## PO-PLE
Nivel | N° Macrosserviço / Serviço | Fonte | Código | Descrição Macrosserviço / Serviço | Qtd. (valor calculado) | Und. | Custo Unitário Referência | Custo Unitário | BDI | Preço Unitário (valor calculado) | Preço Total (valor calculado) | Observação | N° Evento | Evento | N° Frente de Obra | Frente de Obra | Qtd. | Valor
Macrosserviço | 1 |  |  | Administração Local | [6 empty] | 188471
Serviço | 1.1 | Composição | CPU-01 | Administração Local | 1 | UN | 156615.36 | 156615.36 | 20,34% | 188470.92 | 188471 |  | 1 | Administração Local | 1 | Casa 1 | 0.02 | 3769.42
[15 empty] | 2 | Casa 2 | 0.02 | 3769.42
[15 empty] | 3 | Casa 3 | 0.02 | 3769.42
[15 empty] | 4 | Casa 4 | 0.02 | 3769.42
[15 empty] | 5 | Casa 5 | 0.02 | 3769.42
[15 empty] | 6 | Casa 6 | 0.02 | 3769.42
[15 empty] | 7 | Casa 7 | 0.02 | 3769.42
[15 empty] | 8 | Casa 8 | 0.02 | 3769.42
[15 empty] | 9 | Casa 9 | 0.02 | 3769.42
[15 empty] | 10 | Casa 10 | 0.02 | 3769.42
[15 empty] | 11 | Casa 11 | 0.02 | 3769.42
[15 empty] | 12 | Casa 12 | 0.02 | 3769.42
[15 empty] | 13 | Casa 13 | 0.02 | 3769.42
[15 empty] | 14 | Casa 14 | 0.02 | 3769.42
[15 empty] | 15 | Casa 15 | 0.02 | 3769.42
[15 empty] | 16 | Casa 16 | 0.02 | 3769.42
[15 empty] | 17 | Casa 17 | 0.02 | 3769.42
[15 empty] | 18 | Casa 18 | 0.02 | 3769.42
[15 empty] | 19 | Casa 19 | 0.02 | 3769.42
[15 empty] | 20 | Casa 20 | 0.02 | 3769.42
[15 empty] | 21 | Casa 21 | 0.02 | 3769.42
[15 empty] | 22 | Casa 22 | 0.02 | 3769.42
[15 empty] | 23 | Casa 23 | 0.02 | 3769.42
[15 empty] | 24 | Casa 24 | 0.02 | 3769.42
[15 empty] | 25 | Casa 25 | 0.02 | 3769.42
[15 empty] | 26 | Casa 26 | 0.02 | 3769.42
[15 empty] | 27 | Casa 27 | 0.02 | 3769.42
[15 empty] | 28 | Casa 28 | 0.02 | 3769.42
[15 empty] | 29 | Casa 29 | 0.02 | 3769.42
[15 empty] | 30 | Casa 30 | 0.02 | 3769.42
[15 empty] | 31 | Casa 31 | 0.02 | 3769.42
[15 empty] | 32 | Casa 32 | 0.02 | 3769.42
[15 empty] | 33 | Casa 33 | 0.02 | 3769.42
[15 empty] | 34 | Casa 34 | 0.02 | 3769.42
[15 empty] | 35 | Casa 35 | 0.02 | 3769.42
[15 empty] | 36 | Casa 36 | 0.02 | 3769.42
[15 empty] | 37 | Casa 37 | 0.02 | 3769.42
[15 empty] | 38 | Casa 38 | 0.02 | 3769.42
[15 empty] | 39 | Casa 39 | 0.02 | 3769.42
[15 empty] | 40 | Casa 40 | 0.02 | 3769.42
[15 empty] | 41 | Casa 41 | 0.02 | 3769.42
[15 empty] | 42 | Casa 42 | 0.02 | 3769.42
[15 empty] | 43 | Casa 43 | 0.02 | 3769.42
[15 empty] | 44 | Casa 44 | 0.02 | 3769.42
[15 empty] | 45 | Casa 45 | 0.02 | 3769.42
[15 empty] | 46 | Casa 46 | 0.02 | 3769.42
[15 empty] | 47 | Casa 47 | 0.02 | 3769.42
[15 empty] | 48 | Casa 48 | 0.02 | 3769.42
[15 empty] | 49 | Casa 49 | 0.02 | 3769.42
[15 empty] | 50 | Casa 50 | 0.02 | 3769.42
Macrosserviço | 2 |  |  | SERVIÇOS PRELIMINARES | [6 empty] | 219305.36
Serviço | 2.1 | Outros | DER-EDF010501 | Locação de obra com gabarito de madeira | 2693.5 | M2 | 11.11 | 11.11 | 20,34% | 13.37 | 36012 |  | 2 | SERVIÇOS PRELIMINARES | 1 | Casa 1 | 53.87 | 720.24
[15 empty] | 2 | Casa 2 | 53.87 | 720.24
[15 empty] | 3 | Casa 3 | 53.87 | 720.24
[15 empty] | 4 | Casa 4 | 53.87 | 720.24
[15 empty] | 5 | Casa 5 | 53.87 | 720.24
[15 empty] | 6 | Casa 6 | 53.87 | 720.24
[15 empty] | 7 | Casa 7 | 53.87 | 720.24
[15 empty] | 8 | Casa 8 | 53.87 | 720.24
[15 empty] | 9 | Casa 9 | 53.87 | 720.24
[15 empty] | 10 | Casa 10 | 53.87 | 720.24
[15 empty] | 11 | Casa 11 | 53.87 | 720.24
[15 empty] | 12 | Casa 12 | 53.87 | 720.24
[15 empty] | 13 | Casa 13 | 53.87 | 720.24
[15 empty] | 14 | Casa 14 | 53.87 | 720.24
[15 empty] | 15 | Casa 15 | 53.87 | 720.24
[15 empty] | 16 | Casa 16 | 53.87 | 720.24
[15 empty] | 17 | Casa 17 | 53.87 | 720.24
[15 empty] | 18 | Casa 18 | 53.87 | 720.24
[15 empty] | 19 | Casa 19 | 53.87 | 720.24
[15 empty] | 20 | Casa 20 | 53.87 | 720.24
[15 empty] | 21 | Casa 21 | 53.87 | 720.24
[15 empty] | 22 | Casa 22 | 53.87 | 720.24
[15 empty] | 23 | Casa 23 | 53.87 | 720.24
[15 empty] | 24 | Casa 24 | 53.87 | 720.24
[15 empty] | 25 | Casa 25 | 53.87 | 720.24
[15 empty] | 26 | Casa 26 | 53.87 | 720.24
[15 empty] | 27 | Casa 27 | 53.87 | 720.24
[15 empty] | 28 | Casa 28 | 53.87 | 720.24
[15 empty] | 29 | Casa 29 | 53.87 | 720.24
[15 empty] | 30 | Casa 30 | 53.87 | 720.24
[15 empty] | 31 | Casa 31 | 53.87 | 720.24
[15 empty] | 32 | Casa 32 | 53.87 | 720.24
[15 empty] | 33 | Casa 33 | 53.87 | 720.24
[15 empty] | 34 | Casa 34 | 53.87 | 720.24
[15 empty] | 35 | Casa 35 | 53.87 | 720.24
[15 empty] | 36 | Casa 36 | 53.87 | 720.24
[15 empty] | 37 | Casa 37 | 53.87 | 720.24
[15 empty] | 38 | Casa 38 | 53.87 | 720.24
[15 empty] | 39 | Casa 39 | 53.87 | 720.24
[15 empty] | 40 | Casa 40 | 53.87 | 720.24
[15 empty] | 41 | Casa 41 | 53.87 | 720.24
[15 empty] | 42 | Casa 42 | 53.87 | 720.24
[15 empty] | 43 | Casa 43 | 53.87 | 720.24
[15 empty] | 44 | Casa 44 | 53.87 | 720.24
[15 empty] | 45 | Casa 45 | 53.87 | 720.24
[15 empty] | 46 | Casa 46 | 53.87 | 720.24
[15 empty] | 47 | Casa 47 | 53.87 | 720.24
[15 empty] | 48 | Casa 48 | 53.87 | 720.24
[15 empty] | 49 | Casa 49 | 53.87 | 720.24
[15 empty] | 50 | Casa 50 | 53.87 | 720.24
Serviço | 2.2 | SINAPI | 103689 | FORNECIMENTO E INSTALAÇÃO DE PLACA DE OBRA COM CHAPA GALVANIZADA E ESTRUTURA DE MADEIRA. AF_03/2022_PS | 25.92 | M2 | 469.31 | 469.31 | 20,34% | 564.77 | 14638.84 |  | 2 | SERVIÇOS PRELIMINARES | 18 | Casa 18 | 6.48 | 3659.71
[15 empty] | 20 | Casa 20 | 6.48 | 3659.71
[15 empty] | 36 | Casa 36 | 6.48 | 3659.71
[15 empty] | 46 | Casa 46 | 6.48 | 3659.71
Serviço | 2.3 | Outros | DER-EDF020713 | Rede de luz, incl. padrão entrada de energia trifás., cabo de ligação até barracões, quadro de distrib., disj. e chave de força (quando necessário), cons. 20m entre padrão entrada e QDG, conf. projeto (1 utilização) | 40 | M | 502.01 | 502.01 | 20,34% | 604.12 | 24164.8 |  | 2 | SERVIÇOS PRELIMINARES | 18 | Casa 18 | 10 | 6041.2
[15 empty] | 20 | Casa 20 | 10 | 6041.2
[15 empty] | 36 | Casa 36 | 10 | 6041.2
[15 empty] | 46 | Casa 46 | 10 | 6041.2
Serviço | 2.4 | Outros | DER-EDF020714 | Rede de esgoto, contendo fossa e filtro, inclusive tubos e conexões de ligação entre caixas, considerando distância de 25m, conforme projeto (1 utilização) | 40 | M | 448.25 | 448.25 | 20,34% | 539.42 | 21576.8 |  | 2 | SERVIÇOS PRELIMINARES | 18 | Casa 18 | 10 | 5394.2
[15 empty] | 20 | Casa 20 | 10 | 5394.2
[15 empty] | 36 | Casa 36 | 10 | 5394.2
[15 empty] | 46 | Casa 46 | 10 | 5394.2
Serviço | 2.5 | Outros | DER-EDF020712 | Rede de água com padrão de entrada d'água diâm. 3/4", conf. espec. CESAN, incl. tubos e conexões para alimentação, distribuição, extravasor e limpeza, cons. o padrão a 25m, conf. projeto (1 utilização) | 40 | M | 56.94 | 56.94 | 20,34% | 68.52 | 2740.8 |  | 2 | SERVIÇOS PRELIMINARES | 18 | Casa 18 | 10 | 685.2
[15 empty] | 20 | Casa 20 | 10 | 685.2
[15 empty] | 36 | Casa 36 | 10 | 685.2
[15 empty] | 46 | Casa 46 | 10 | 685.2
Serviço | 2.6 | Outros | DER-EDF020350 | Tapume Telha Metálica Ondulada em aço galvalume 0,50mm Branca h=2,20m, incl. montagem estr. mad. 8"x8", c/adesivo "DER-ES" 60x60cm a cada 10m, incl. faixas pint. esmalte sint. cores azul c/ h=30cm e rosa c/ h=10cm (Reaproveitamento 2x) | 240 | M | 148.86 | 148.86 | 20,34% | 179.14 | 42993.6 |  | 2 | SERVIÇOS PRELIMINARES | 18 | Casa 18 | 60 | 10748.4
[15 empty] | 20 | Casa 20 | 60 | 10748.4
[15 empty] | 36 | Casa 36 | 60 | 10748.4
[15 empty] | 46 | Casa 46 | 60 | 10748.4
Serviço | 2.7 | Outros | DER-EDF020709 | Galpão para corte e armação com área de 6.00m2, em peças de madeira 8x8cm e contraventamento de 5x7cm, cobertura de telhas de fibroc. de 6mm, inclusive ponto e cabo de alimentação da máquina, conf. projeto (1 utilização) | 24 | M2 | 289.88 | 289.88 | 20,34% | 348.84 | 8372.16 |  | 2 | SERVIÇOS PRELIMINARES | 18 | Casa 18 | 6 | 2093.04
[15 empty] | 20 | Casa 20 | 6 | 2093.04
[15 empty] | 36 | Casa 36 | 6 | 2093.04
[15 empty] | 46 | Casa 46 | 6 | 2093.04
Serviço | 2.8 | Outros | DER-EDF020701 | Barracão para escritório com sanitário área de 14.50 m2, de chapa de compens. 12mm e pontalete 8x8cm, piso cimentado e cobertura de telha de fibroc. 6mm, incl. ponto de luz e cx. de inspeção, conf. projeto (1 utilização) | 58 | M2 | 863.7 | 863.7 | 20,34% | 1039.38 | 60284.04 |  | 2 | SERVIÇOS PRELIMINARES | 18 | Casa 18 | 14.5 | 15071.01
[15 empty] | 20 | Casa 20 | 14.5 | 15071.01
[15 empty] | 36 | Casa 36 | 14.5 | 15071.01
[15 empty] | 46 | Casa 46 | 14.5 | 15071.01
Serviço | 2.9 | Outros | DER-EDF020710 | Reservatório de poliestileno de 500L, incl. suporte em madeira de 7x12cm e 5x7cm, elevado de 4m, conf. projeto (1 utilização) | 4 | UN | 1770.47 | 1770.47 | 20,34% | 2130.58 | 8522.32 |  | 2 | SERVIÇOS PRELIMINARES | 18 | Casa 18 | 1 | 2130.58
[15 empty] | 20 | Casa 20 | 1 | 2130.58
[15 empty] | 36 | Casa 36 | 1 | 2130.58
[15 empty] | 46 | Casa 46 | 1 | 2130.58
Macrosserviço | 3 |  |  | SAPATA | [6 empty] | 405557.5
Serviço | 3.1 | SINAPI | 96521 | ESCAVAÇÃO MECANIZADA PARA BLOCO DE COROAMENTO OU SAPATA COM RETROESCAVADEIRA (INCLUINDO ESCAVAÇÃO PARA COLOCAÇÃO DE FÔRMAS). AF_01/2024 | 437 | M3 | 44.61 | 44.61 | 20,34% | 53.68 | 23458 |  | 3 | SAPATA | 1 | Casa 1 | 8.74 | 469.16
[15 empty] | 2 | Casa 2 | 8.74 | 469.16
[15 empty] | 3 | Casa 3 | 8.74 | 469.16
[15 empty] | 4 | Casa 4 | 8.74 | 469.16
[15 empty] | 5 | Casa 5 | 8.74 | 469.16
[15 empty] | 6 | Casa 6 | 8.74 | 469.16
[15 empty] | 7 | Casa 7 | 8.74 | 469.16
[15 empty] | 8 | Casa 8 | 8.74 | 469.16
[15 empty] | 9 | Casa 9 | 8.74 | 469.16
[15 empty] | 10 | Casa 10 | 8.74 | 469.16
[15 empty] | 11 | Casa 11 | 8.74 | 469.16
[15 empty] | 12 | Casa 12 | 8.74 | 469.16
[15 empty] | 13 | Casa 13 | 8.74 | 469.16
[15 empty] | 14 | Casa 14 | 8.74 | 469.16
[15 empty] | 15 | Casa 15 | 8.74 | 469.16
[15 empty] | 16 | Casa 16 | 8.74 | 469.16
[15 empty] | 17 | Casa 17 | 8.74 | 469.16
[15 empty] | 18 | Casa 18 | 8.74 | 469.16
[15 empty] | 19 | Casa 19 | 8.74 | 469.16
[15 empty] | 20 | Casa 20 | 8.74 | 469.16
[15 empty] | 21 | Casa 21 | 8.74 | 469.16
[15 empty] | 22 | Casa 22 | 8.74 | 469.16
[15 empty] | 23 | Casa 23 | 8.74 | 469.16
[15 empty] | 24 | Casa 24 | 8.74 | 469.16
[15 empty] | 25 | Casa 25 | 8.74 | 469.16
[15 empty] | 26 | Casa 26 | 8.74 | 469.16
[15 empty] | 27 | Casa 27 | 8.74 | 469.16
[15 empty] | 28 | Casa 28 | 8.74 | 469.16
[15 empty] | 29 | Casa 29 | 8.74 | 469.16
[15 empty] | 30 | Casa 30 | 8.74 | 469.16
[15 empty] | 31 | Casa 31 | 8.74 | 469.16
[15 empty] | 32 | Casa 32 | 8.74 | 469.16
[15 empty] | 33 | Casa 33 | 8.74 | 469.16
[15 empty] | 34 | Casa 34 | 8.74 | 469.16
[15 empty] | 35 | Casa 35 | 8.74 | 469.16
[15 empty] | 36 | Casa 36 | 8.74 | 469.16
[15 empty] | 37 | Casa 37 | 8.74 | 469.16
[15 empty] | 38 | Casa 38 | 8.74 | 469.16
[15 empty] | 39 | Casa 39 | 8.74 | 469.16
[15 empty] | 40 | Casa 40 | 8.74 | 469.16
[15 empty] | 41 | Casa 41 | 8.74 | 469.16
[15 empty] | 42 | Casa 42 | 8.74 | 469.16
[15 empty] | 43 | Casa 43 | 8.74 | 469.16
[15 empty] | 44 | Casa 44 | 8.74 | 469.16
[15 empty] | 45 | Casa 45 | 8.74 | 469.16
[15 empty] | 46 | Casa 46 | 8.74 | 469.16
[15 empty] | 47 | Casa 47 | 8.74 | 469.16
[15 empty] | 48 | Casa 48 | 8.74 | 469.16
[15 empty] | 49 | Casa 49 | 8.74 | 469.16
[15 empty] | 50 | Casa 50 | 8.74 | 469.16
Serviço | 3.2 | SINAPI | 101616 | PREPARO DE FUNDO DE VALA COM LARGURA MENOR QUE 1,5 M (ACERTO DO SOLO NATURAL). AF_08/2020 | 234 | M2 | 7.7 | 7.7 | 20,34% | 9.27 | 2169 |  | 3 | SAPATA | 1 | Casa 1 | 4.68 | 43.38
[15 empty] | 2 | Casa 2 | 4.68 | 43.38
[15 empty] | 3 | Casa 3 | 4.68 | 43.38
[15 empty] | 4 | Casa 4 | 4.68 | 43.38
[15 empty] | 5 | Casa 5 | 4.68 | 43.38
[15 empty] | 6 | Casa 6 | 4.68 | 43.38
[15 empty] | 7 | Casa 7 | 4.68 | 43.38
[15 empty] | 8 | Casa 8 | 4.68 | 43.38
[15 empty] | 9 | Casa 9 | 4.68 | 43.38
[15 empty] | 10 | Casa 10 | 4.68 | 43.38
[15 empty] | 11 | Casa 11 | 4.68 | 43.38
[15 empty] | 12 | Casa 12 | 4.68 | 43.38
[15 empty] | 13 | Casa 13 | 4.68 | 43.38
[15 empty] | 14 | Casa 14 | 4.68 | 43.38
[15 empty] | 15 | Casa 15 | 4.68 | 43.38
[15 empty] | 16 | Casa 16 | 4.68 | 43.38
[15 empty] | 17 | Casa 17 | 4.68 | 43.38
[15 empty] | 18 | Casa 18 | 4.68 | 43.38
[15 empty] | 19 | Casa 19 | 4.68 | 43.38
[15 empty] | 20 | Casa 20 | 4.68 | 43.38
[15 empty] | 21 | Casa 21 | 4.68 | 43.38
[15 empty] | 22 | Casa 22 | 4.68 | 43.38
[15 empty] | 23 | Casa 23 | 4.68 | 43.38
[15 empty] | 24 | Casa 24 | 4.68 | 43.38
[15 empty] | 25 | Casa 25 | 4.68 | 43.38
[15 empty] | 26 | Casa 26 | 4.68 | 43.38
[15 empty] | 27 | Casa 27 | 4.68 | 43.38
[15 empty] | 28 | Casa 28 | 4.68 | 43.38
[15 empty] | 29 | Casa 29 | 4.68 | 43.38
[15 empty] | 30 | Casa 30 | 4.68 | 43.38
[15 empty] | 31 | Casa 31 | 4.68 | 43.38
[15 empty] | 32 | Casa 32 | 4.68 | 43.38
[15 empty] | 33 | Casa 33 | 4.68 | 43.38
[15 empty] | 34 | Casa 34 | 4.68 | 43.38
[15 empty] | 35 | Casa 35 | 4.68 | 43.38
[15 empty] | 36 | Casa 36 | 4.68 | 43.38
[15 empty] | 37 | Casa 37 | 4.68 | 43.38
[15 empty] | 38 | Casa 38 | 4.68 | 43.38
[15 empty] | 39 | Casa 39 | 4.68 | 43.38
[15 empty] | 40 | Casa 40 | 4.68 | 43.38
[15 empty] | 41 | Casa 41 | 4.68 | 43.38
[15 empty] | 42 | Casa 42 | 4.68 | 43.38
[15 empty] | 43 | Casa 43 | 4.68 | 43.38
[15 empty] | 44 | Casa 44 | 4.68 | 43.38
[15 empty] | 45 | Casa 45 | 4.68 | 43.38
[15 empty] | 46 | Casa 46 | 4.68 | 43.38
[15 empty] | 47 | Casa 47 | 4.68 | 43.38
[15 empty] | 48 | Casa 48 | 4.68 | 43.38
[15 empty] | 49 | Casa 49 | 4.68 | 43.38
[15 empty] | 50 | Casa 50 | 4.68 | 43.38
Serviço | 3.3 | SINAPI | 96619 | LASTRO DE CONCRETO MAGRO, APLICADO EM BLOCOS DE COROAMENTO OU SAPATAS, ESPESSURA DE 5 CM. AF_01/2024 | 234 | M2 | 42.06 | 42.06 | 20,34% | 50.62 | 11845 |  | 3 | SAPATA | 1 | Casa 1 | 4.68 | 236.9
[15 empty] | 2 | Casa 2 | 4.68 | 236.9
[15 empty] | 3 | Casa 3 | 4.68 | 236.9
[15 empty] | 4 | Casa 4 | 4.68 | 236.9
[15 empty] | 5 | Casa 5 | 4.68 | 236.9
[15 empty] | 6 | Casa 6 | 4.68 | 236.9
[15 empty] | 7 | Casa 7 | 4.68 | 236.9
[15 empty] | 8 | Casa 8 | 4.68 | 236.9
[15 empty] | 9 | Casa 9 | 4.68 | 236.9
[15 empty] | 10 | Casa 10 | 4.68 | 236.9
[15 empty] | 11 | Casa 11 | 4.68 | 236.9
[15 empty] | 12 | Casa 12 | 4.68 | 236.9
[15 empty] | 13 | Casa 13 | 4.68 | 236.9
[15 empty] | 14 | Casa 14 | 4.68 | 236.9
[15 empty] | 15 | Casa 15 | 4.68 | 236.9
[15 empty] | 16 | Casa 16 | 4.68 | 236.9
[15 empty] | 17 | Casa 17 | 4.68 | 236.9
[15 empty] | 18 | Casa 18 | 4.68 | 236.9
[15 empty] | 19 | Casa 19 | 4.68 | 236.9
[15 empty] | 20 | Casa 20 | 4.68 | 236.9
[15 empty] | 21 | Casa 21 | 4.68 | 236.9
[15 empty] | 22 | Casa 22 | 4.68 | 236.9
[15 empty] | 23 | Casa 23 | 4.68 | 236.9
[15 empty] | 24 | Casa 24 | 4.68 | 236.9
[15 empty] | 25 | Casa 25 | 4.68 | 236.9
[15 empty] | 26 | Casa 26 | 4.68 | 236.9
[15 empty] | 27 | Casa 27 | 4.68 | 236.9
[15 empty] | 28 | Casa 28 | 4.68 | 236.9
[15 empty] | 29 | Casa 29 | 4.68 | 236.9
[15 empty] | 30 | Casa 30 | 4.68 | 236.9
[15 empty] | 31 | Casa 31 | 4.68 | 236.9
[15 empty] | 32 | Casa 32 | 4.68 | 236.9
[15 empty] | 33 | Casa 33 | 4.68 | 236.9
[15 empty] | 34 | Casa 34 | 4.68 | 236.9
[15 empty] | 35 | Casa 35 | 4.68 | 236.9
[15 empty] | 36 | Casa 36 | 4.68 | 236.9
[15 empty] | 37 | Casa 37 | 4.68 | 236.9
[15 empty] | 38 | Casa 38 | 4.68 | 236.9
[15 empty] | 39 | Casa 39 | 4.68 | 236.9
[15 empty] | 40 | Casa 40 | 4.68 | 236.9
[15 empty] | 41 | Casa 41 | 4.68 | 236.9
[15 empty] | 42 | Casa 42 | 4.68 | 236.9
[15 empty] | 43 | Casa 43 | 4.68 | 236.9
[15 empty] | 44 | Casa 44 | 4.68 | 236.9
[15 empty] | 45 | Casa 45 | 4.68 | 236.9
[15 empty] | 46 | Casa 46 | 4.68 | 236.9
[15 empty] | 47 | Casa 47 | 4.68 | 236.9
[15 empty] | 48 | Casa 48 | 4.68 | 236.9
[15 empty] | 49 | Casa 49 | 4.68 | 236.9
[15 empty] | 50 | Casa 50 | 4.68 | 236.9
Serviço | 3.4 | SINAPI | 96541 | FABRICAÇÃO, MONTAGEM E DESMONTAGEM DE FÔRMA PARA SAPATA, EM CHAPA DE MADEIRA COMPENSADA RESINADA, E=17 MM, 4 UTILIZAÇÕES. AF_01/2024 | 728 | M2 | 218.03 | 218.03 | 20,34% | 262.38 | 191012.5 |  | 3 | SAPATA | 1 | Casa 1 | 14.56 | 3820.25
[15 empty] | 2 | Casa 2 | 14.56 | 3820.25
[15 empty] | 3 | Casa 3 | 14.56 | 3820.25
[15 empty] | 4 | Casa 4 | 14.56 | 3820.25
[15 empty] | 5 | Casa 5 | 14.56 | 3820.25
[15 empty] | 6 | Casa 6 | 14.56 | 3820.25
[15 empty] | 7 | Casa 7 | 14.56 | 3820.25
[15 empty] | 8 | Casa 8 | 14.56 | 3820.25
[15 empty] | 9 | Casa 9 | 14.56 | 3820.25
[15 empty] | 10 | Casa 10 | 14.56 | 3820.25
[15 empty] | 11 | Casa 11 | 14.56 | 3820.25
[15 empty] | 12 | Casa 12 | 14.56 | 3820.25
[15 empty] | 13 | Casa 13 | 14.56 | 3820.25
[15 empty] | 14 | Casa 14 | 14.56 | 3820.25
[15 empty] | 15 | Casa 15 | 14.56 | 3820.25
[15 empty] | 16 | Casa 16 | 14.56 | 3820.25
[15 empty] | 17 | Casa 17 | 14.56 | 3820.25
[15 empty] | 18 | Casa 18 | 14.56 | 3820.25
[15 empty] | 19 | Casa 19 | 14.56 | 3820.25
[15 empty] | 20 | Casa 20 | 14.56 | 3820.25
[15 empty] | 21 | Casa 21 | 14.56 | 3820.25
[15 empty] | 22 | Casa 22 | 14.56 | 3820.25
[15 empty] | 23 | Casa 23 | 14.56 | 3820.25
[15 empty] | 24 | Casa 24 | 14.56 | 3820.25
[15 empty] | 25 | Casa 25 | 14.56 | 3820.25
[15 empty] | 26 | Casa 26 | 14.56 | 3820.25
[15 empty] | 27 | Casa 27 | 14.56 | 3820.25
[15 empty] | 28 | Casa 28 | 14.56 | 3820.25
[15 empty] | 29 | Casa 29 | 14.56 | 3820.25
[15 empty] | 30 | Casa 30 | 14.56 | 3820.25
[15 empty] | 31 | Casa 31 | 14.56 | 3820.25
[15 empty] | 32 | Casa 32 | 14.56 | 3820.25
[15 empty] | 33 | Casa 33 | 14.56 | 3820.25
[15 empty] | 34 | Casa 34 | 14.56 | 3820.25
[15 empty] | 35 | Casa 35 | 14.56 | 3820.25
[15 empty] | 36 | Casa 36 | 14.56 | 3820.25
[15 empty] | 37 | Casa 37 | 14.56 | 3820.25
[15 empty] | 38 | Casa 38 | 14.56 | 3820.25
[15 empty] | 39 | Casa 39 | 14.56 | 3820.25
[15 empty] | 40 | Casa 40 | 14.56 | 3820.25
[15 empty] | 41 | Casa 41 | 14.56 | 3820.25
[15 empty] | 42 | Casa 42 | 14.56 | 3820.25
[15 empty] | 43 | Casa 43 | 14.56 | 3820.25
[15 empty] | 44 | Casa 44 | 14.56 | 3820.25
[15 empty] | 45 | Casa 45 | 14.56 | 3820.25
[15 empty] | 46 | Casa 46 | 14.56 | 3820.25
[15 empty] | 47 | Casa 47 | 14.56 | 3820.25
[15 empty] | 48 | Casa 48 | 14.56 | 3820.25
[15 empty] | 49 | Casa 49 | 14.56 | 3820.25
[15 empty] | 50 | Casa 50 | 14.56 | 3820.25
Serviço | 3.5 | SINAPI | 104919 | ARMAÇÃO DE SAPATA ISOLADA, VIGA BALDRAME E SAPATA CORRIDA UTILIZANDO AÇO CA-50 DE 10 MM - MONTAGEM. AF_01/2024 | 2535 | KG | 14.78 | 14.78 | 20,34% | 17.79 | 45097.5 |  | 3 | SAPATA | 1 | Casa 1 | 50.7 | 901.95
[15 empty] | 2 | Casa 2 | 50.7 | 901.95
[15 empty] | 3 | Casa 3 | 50.7 | 901.95
[15 empty] | 4 | Casa 4 | 50.7 | 901.95
[15 empty] | 5 | Casa 5 | 50.7 | 901.95
[15 empty] | 6 | Casa 6 | 50.7 | 901.95
[15 empty] | 7 | Casa 7 | 50.7 | 901.95
[15 empty] | 8 | Casa 8 | 50.7 | 901.95
[15 empty] | 9 | Casa 9 | 50.7 | 901.95
[15 empty] | 10 | Casa 10 | 50.7 | 901.95
[15 empty] | 11 | Casa 11 | 50.7 | 901.95
[15 empty] | 12 | Casa 12 | 50.7 | 901.95
[15 empty] | 13 | Casa 13 | 50.7 | 901.95
[15 empty] | 14 | Casa 14 | 50.7 | 901.95
[15 empty] | 15 | Casa 15 | 50.7 | 901.95
[15 empty] | 16 | Casa 16 | 50.7 | 901.95
[15 empty] | 17 | Casa 17 | 50.7 | 901.95
[15 empty] | 18 | Casa 18 | 50.7 | 901.95
[15 empty] | 19 | Casa 19 | 50.7 | 901.95
[15 empty] | 20 | Casa 20 | 50.7 | 901.95
[15 empty] | 21 | Casa 21 | 50.7 | 901.95
[15 empty] | 22 | Casa 22 | 50.7 | 901.95
[15 empty] | 23 | Casa 23 | 50.7 | 901.95
[15 empty] | 24 | Casa 24 | 50.7 | 901.95
[15 empty] | 25 | Casa 25 | 50.7 | 901.95
[15 empty] | 26 | Casa 26 | 50.7 | 901.95
[15 empty] | 27 | Casa 27 | 50.7 | 901.95
[15 empty] | 28 | Casa 28 | 50.7 | 901.95
[15 empty] | 29 | Casa 29 | 50.7 | 901.95
[15 empty] | 30 | Casa 30 | 50.7 | 901.95
[15 empty] | 31 | Casa 31 | 50.7 | 901.95
[15 empty] | 32 | Casa 32 | 50.7 | 901.95
[15 empty] | 33 | Casa 33 | 50.7 | 901.95
[15 empty] | 34 | Casa 34 | 50.7 | 901.95
[15 empty] | 35 | Casa 35 | 50.7 | 901.95
[15 empty] | 36 | Casa 36 | 50.7 | 901.95
[15 empty] | 37 | Casa 37 | 50.7 | 901.95
[15 empty] | 38 | Casa 38 | 50.7 | 901.95
[15 empty] | 39 | Casa 39 | 50.7 | 901.95
[15 empty] | 40 | Casa 40 | 50.7 | 901.95
[15 empty] | 41 | Casa 41 | 50.7 | 901.95
[15 empty] | 42 | Casa 42 | 50.7 | 901.95
[15 empty] | 43 | Casa 43 | 50.7 | 901.95
[15 empty] | 44 | Casa 44 | 50.7 | 901.95
[15 empty] | 45 | Casa 45 | 50.7 | 901.95
[15 empty] | 46 | Casa 46 | 50.7 | 901.95
[15 empty] | 47 | Casa 47 | 50.7 | 901.95
[15 empty] | 48 | Casa 48 | 50.7 | 901.95
[15 empty] | 49 | Casa 49 | 50.7 | 901.95
[15 empty] | 50 | Casa 50 | 50.7 | 901.95
Serviço | 3.6 | SINAPI | 104917 | ARMAÇÃO DE SAPATA ISOLADA, VIGA BALDRAME E SAPATA CORRIDA UTILIZANDO AÇO CA-50 DE 6,3 MM - MONTAGEM. AF_01/2024 | 1335 | KG | 17.96 | 17.96 | 20,34% | 21.61 | 28849.5 |  | 3 | SAPATA | 1 | Casa 1 | 26.7 | 576.99
[15 empty] | 2 | Casa 2 | 26.7 | 576.99
[15 empty] | 3 | Casa 3 | 26.7 | 576.99
[15 empty] | 4 | Casa 4 | 26.7 | 576.99
[15 empty] | 5 | Casa 5 | 26.7 | 576.99
[15 empty] | 6 | Casa 6 | 26.7 | 576.99
[15 empty] | 7 | Casa 7 | 26.7 | 576.99
[15 empty] | 8 | Casa 8 | 26.7 | 576.99
[15 empty] | 9 | Casa 9 | 26.7 | 576.99
[15 empty] | 10 | Casa 10 | 26.7 | 576.99
[15 empty] | 11 | Casa 11 | 26.7 | 576.99
[15 empty] | 12 | Casa 12 | 26.7 | 576.99
[15 empty] | 13 | Casa 13 | 26.7 | 576.99
[15 empty] | 14 | Casa 14 | 26.7 | 576.99
[15 empty] | 15 | Casa 15 | 26.7 | 576.99
[15 empty] | 16 | Casa 16 | 26.7 | 576.99
[15 empty] | 17 | Casa 17 | 26.7 | 576.99
[15 empty] | 18 | Casa 18 | 26.7 | 576.99
[15 empty] | 19 | Casa 19 | 26.7 | 576.99
[15 empty] | 20 | Casa 20 | 26.7 | 576.99
[15 empty] | 21 | Casa 21 | 26.7 | 576.99
[15 empty] | 22 | Casa 22 | 26.7 | 576.99
[15 empty] | 23 | Casa 23 | 26.7 | 576.99
[15 empty] | 24 | Casa 24 | 26.7 | 576.99
[15 empty] | 25 | Casa 25 | 26.7 | 576.99
[15 empty] | 26 | Casa 26 | 26.7 | 576.99
[15 empty] | 27 | Casa 27 | 26.7 | 576.99
[15 empty] | 28 | Casa 28 | 26.7 | 576.99
[15 empty] | 29 | Casa 29 | 26.7 | 576.99
[15 empty] | 30 | Casa 30 | 26.7 | 576.99
[15 empty] | 31 | Casa 31 | 26.7 | 576.99
[15 empty] | 32 | Casa 32 | 26.7 | 576.99
[15 empty] | 33 | Casa 33 | 26.7 | 576.99
[15 empty] | 34 | Casa 34 | 26.7 | 576.99
[15 empty] | 35 | Casa 35 | 26.7 | 576.99
[15 empty] | 36 | Casa 36 | 26.7 | 576.99
[15 empty] | 37 | Casa 37 | 26.7 | 576.99
[15 empty] | 38 | Casa 38 | 26.7 | 576.99
[15 empty] | 39 | Casa 39 | 26.7 | 576.99
[15 empty] | 40 | Casa 40 | 26.7 | 576.99
[15 empty] | 41 | Casa 41 | 26.7 | 576.99
[15 empty] | 42 | Casa 42 | 26.7 | 576.99
[15 empty] | 43 | Casa 43 | 26.7 | 576.99
[15 empty] | 44 | Casa 44 | 26.7 | 576.99
[15 empty] | 45 | Casa 45 | 26.7 | 576.99
[15 empty] | 46 | Casa 46 | 26.7 | 576.99
[15 empty] | 47 | Casa 47 | 26.7 | 576.99
[15 empty] | 48 | Casa 48 | 26.7 | 576.99
[15 empty] | 49 | Casa 49 | 26.7 | 576.99
[15 empty] | 50 | Casa 50 | 26.7 | 576.99
Serviço | 3.7 | SINAPI | 104916 | ARMAÇÃO DE SAPATA ISOLADA, VIGA BALDRAME E SAPATA CORRIDA UTILIZANDO AÇO CA-60 DE 5 MM - MONTAGEM. AF_01/2024 | 640 | KG | 19.45 | 19.45 | 20,34% | 23.41 | 14982.5 |  | 3 | SAPATA | 1 | Casa 1 | 12.8 | 299.65
[15 empty] | 2 | Casa 2 | 12.8 | 299.65
[15 empty] | 3 | Casa 3 | 12.8 | 299.65
[15 empty] | 4 | Casa 4 | 12.8 | 299.65
[15 empty] | 5 | Casa 5 | 12.8 | 299.65
[15 empty] | 6 | Casa 6 | 12.8 | 299.65
[15 empty] | 7 | Casa 7 | 12.8 | 299.65
[15 empty] | 8 | Casa 8 | 12.8 | 299.65
[15 empty] | 9 | Casa 9 | 12.8 | 299.65
[15 empty] | 10 | Casa 10 | 12.8 | 299.65
[15 empty] | 11 | Casa 11 | 12.8 | 299.65
[15 empty] | 12 | Casa 12 | 12.8 | 299.65
[15 empty] | 13 | Casa 13 | 12.8 | 299.65
[15 empty] | 14 | Casa 14 | 12.8 | 299.65
[15 empty] | 15 | Casa 15 | 12.8 | 299.65
[15 empty] | 16 | Casa 16 | 12.8 | 299.65
[15 empty] | 17 | Casa 17 | 12.8 | 299.65
[15 empty] | 18 | Casa 18 | 12.8 | 299.65
[15 empty] | 19 | Casa 19 | 12.8 | 299.65
[15 empty] | 20 | Casa 20 | 12.8 | 299.65
[15 empty] | 21 | Casa 21 | 12.8 | 299.65
[15 empty] | 22 | Casa 22 | 12.8 | 299.65
[15 empty] | 23 | Casa 23 | 12.8 | 299.65
[15 empty] | 24 | Casa 24 | 12.8 | 299.65
[15 empty] | 25 | Casa 25 | 12.8 | 299.65
[15 empty] | 26 | Casa 26 | 12.8 | 299.65
[15 empty] | 27 | Casa 27 | 12.8 | 299.65
[15 empty] | 28 | Casa 28 | 12.8 | 299.65
[15 empty] | 29 | Casa 29 | 12.8 | 299.65
[15 empty] | 30 | Casa 30 | 12.8 | 299.65
[15 empty] | 31 | Casa 31 | 12.8 | 299.65
[15 empty] | 32 | Casa 32 | 12.8 | 299.65
[15 empty] | 33 | Casa 33 | 12.8 | 299.65
[15 empty] | 34 | Casa 34 | 12.8 | 299.65
[15 empty] | 35 | Casa 35 | 12.8 | 299.65
[15 empty] | 36 | Casa 36 | 12.8 | 299.65
[15 empty] | 37 | Casa 37 | 12.8 | 299.65
[15 empty] | 38 | Casa 38 | 12.8 | 299.65
[15 empty] | 39 | Casa 39 | 12.8 | 299.65
[15 empty] | 40 | Casa 40 | 12.8 | 299.65
[15 empty] | 41 | Casa 41 | 12.8 | 299.65
[15 empty] | 42 | Casa 42 | 12.8 | 299.65
[15 empty] | 43 | Casa 43 | 12.8 | 299.65
[15 empty] | 44 | Casa 44 | 12.8 | 299.65
[15 empty] | 45 | Casa 45 | 12.8 | 299.65
[15 empty] | 46 | Casa 46 | 12.8 | 299.65
[15 empty] | 47 | Casa 47 | 12.8 | 299.65
[15 empty] | 48 | Casa 48 | 12.8 | 299.65
[15 empty] | 49 | Casa 49 | 12.8 | 299.65
[15 empty] | 50 | Casa 50 | 12.8 | 299.65
Serviço | 3.8 | Composição | 96556_ADP-01 | CONCRETAGEM DE SAPATA, FCK 20 MPA, COM USO DE JERICA - LANÇAMENTO, ADENSAMENTO E ACABAMENTO. | 70.5 | M3 | 875.19 | 875.19 | 20,34% | 1053.2 | 74250.5 |  | 3 | SAPATA | 1 | Casa 1 | 1.41 | 1485.01
[15 empty] | 2 | Casa 2 | 1.41 | 1485.01
[15 empty] | 3 | Casa 3 | 1.41 | 1485.01
[15 empty] | 4 | Casa 4 | 1.41 | 1485.01
[15 empty] | 5 | Casa 5 | 1.41 | 1485.01
[15 empty] | 6 | Casa 6 | 1.41 | 1485.01
[15 empty] | 7 | Casa 7 | 1.41 | 1485.01
[15 empty] | 8 | Casa 8 | 1.41 | 1485.01
[15 empty] | 9 | Casa 9 | 1.41 | 1485.01
[15 empty] | 10 | Casa 10 | 1.41 | 1485.01
[15 empty] | 11 | Casa 11 | 1.41 | 1485.01
[15 empty] | 12 | Casa 12 | 1.41 | 1485.01
[15 empty] | 13 | Casa 13 | 1.41 | 1485.01
[15 empty] | 14 | Casa 14 | 1.41 | 1485.01
[15 empty] | 15 | Casa 15 | 1.41 | 1485.01
[15 empty] | 16 | Casa 16 | 1.41 | 1485.01
[15 empty] | 17 | Casa 17 | 1.41 | 1485.01
[15 empty] | 18 | Casa 18 | 1.41 | 1485.01
[15 empty] | 19 | Casa 19 | 1.41 | 1485.01
[15 empty] | 20 | Casa 20 | 1.41 | 1485.01
[15 empty] | 21 | Casa 21 | 1.41 | 1485.01
[15 empty] | 22 | Casa 22 | 1.41 | 1485.01
[15 empty] | 23 | Casa 23 | 1.41 | 1485.01
[15 empty] | 24 | Casa 24 | 1.41 | 1485.01
[15 empty] | 25 | Casa 25 | 1.41 | 1485.01
[15 empty] | 26 | Casa 26 | 1.41 | 1485.01
[15 empty] | 27 | Casa 27 | 1.41 | 1485.01
[15 empty] | 28 | Casa 28 | 1.41 | 1485.01
[15 empty] | 29 | Casa 29 | 1.41 | 1485.01
[15 empty] | 30 | Casa 30 | 1.41 | 1485.01
[15 empty] | 31 | Casa 31 | 1.41 | 1485.01
[15 empty] | 32 | Casa 32 | 1.41 | 1485.01
[15 empty] | 33 | Casa 33 | 1.41 | 1485.01
[15 empty] | 34 | Casa 34 | 1.41 | 1485.01
[15 empty] | 35 | Casa 35 | 1.41 | 1485.01
[15 empty] | 36 | Casa 36 | 1.41 | 1485.01
[15 empty] | 37 | Casa 37 | 1.41 | 1485.01
[15 empty] | 38 | Casa 38 | 1.41 | 1485.01
[15 empty] | 39 | Casa 39 | 1.41 | 1485.01
[15 empty] | 40 | Casa 40 | 1.41 | 1485.01
[15 empty] | 41 | Casa 41 | 1.41 | 1485.01
[15 empty] | 42 | Casa 42 | 1.41 | 1485.01
[15 empty] | 43 | Casa 43 | 1.41 | 1485.01
[15 empty] | 44 | Casa 44 | 1.41 | 1485.01
[15 empty] | 45 | Casa 45 | 1.41 | 1485.01
[15 empty] | 46 | Casa 46 | 1.41 | 1485.01
[15 empty] | 47 | Casa 47 | 1.41 | 1485.01
[15 empty] | 48 | Casa 48 | 1.41 | 1485.01
[15 empty] | 49 | Casa 49 | 1.41 | 1485.01
[15 empty] | 50 | Casa 50 | 1.41 | 1485.01
Serviço | 3.9 | SINAPI | 93382 | REATERRO MANUAL DE VALAS, COM COMPACTADOR DE SOLOS DE PERCUSSÃO. AF_08/2023 | 354.5 | M3 | 32.57 | 32.57 | 20,34% | 39.19 | 13893 |  | 3 | SAPATA | 1 | Casa 1 | 7.09 | 277.86
[15 empty] | 2 | Casa 2 | 7.09 | 277.86
[15 empty] | 3 | Casa 3 | 7.09 | 277.86
[15 empty] | 4 | Casa 4 | 7.09 | 277.86
[15 empty] | 5 | Casa 5 | 7.09 | 277.86
[15 empty] | 6 | Casa 6 | 7.09 | 277.86
[15 empty] | 7 | Casa 7 | 7.09 | 277.86
[15 empty] | 8 | Casa 8 | 7.09 | 277.86
[15 empty] | 9 | Casa 9 | 7.09 | 277.86
[15 empty] | 10 | Casa 10 | 7.09 | 277.86
[15 empty] | 11 | Casa 11 | 7.09 | 277.86
[15 empty] | 12 | Casa 12 | 7.09 | 277.86
[15 empty] | 13 | Casa 13 | 7.09 | 277.86
[15 empty] | 14 | Casa 14 | 7.09 | 277.86
[15 empty] | 15 | Casa 15 | 7.09 | 277.86
[15 empty] | 16 | Casa 16 | 7.09 | 277.86
[15 empty] | 17 | Casa 17 | 7.09 | 277.86
[15 empty] | 18 | Casa 18 | 7.09 | 277.86
[15 empty] | 19 | Casa 19 | 7.09 | 277.86
[15 empty] | 20 | Casa 20 | 7.09 | 277.86
[15 empty] | 21 | Casa 21 | 7.09 | 277.86
[15 empty] | 22 | Casa 22 | 7.09 | 277.86
[15 empty] | 23 | Casa 23 | 7.09 | 277.86
[15 empty] | 24 | Casa 24 | 7.09 | 277.86
[15 empty] | 25 | Casa 25 | 7.09 | 277.86
[15 empty] | 26 | Casa 26 | 7.09 | 277.86
[15 empty] | 27 | Casa 27 | 7.09 | 277.86
[15 empty] | 28 | Casa 28 | 7.09 | 277.86
[15 empty] | 29 | Casa 29 | 7.09 | 277.86
[15 empty] | 30 | Casa 30 | 7.09 | 277.86
[15 empty] | 31 | Casa 31 | 7.09 | 277.86
[15 empty] | 32 | Casa 32 | 7.09 | 277.86
[15 empty] | 33 | Casa 33 | 7.09 | 277.86
[15 empty] | 34 | Casa 34 | 7.09 | 277.86
[15 empty] | 35 | Casa 35 | 7.09 | 277.86
[15 empty] | 36 | Casa 36 | 7.09 | 277.86
[15 empty] | 37 | Casa 37 | 7.09 | 277.86
[15 empty] | 38 | Casa 38 | 7.09 | 277.86
[15 empty] | 39 | Casa 39 | 7.09 | 277.86
[15 empty] | 40 | Casa 40 | 7.09 | 277.86
[15 empty] | 41 | Casa 41 | 7.09 | 277.86
[15 empty] | 42 | Casa 42 | 7.09 | 277.86
[15 empty] | 43 | Casa 43 | 7.09 | 277.86
[15 empty] | 44 | Casa 44 | 7.09 | 277.86
[15 empty] | 45 | Casa 45 | 7.09 | 277.86
[15 empty] | 46 | Casa 46 | 7.09 | 277.86
[15 empty] | 47 | Casa 47 | 7.09 | 277.86
[15 empty] | 48 | Casa 48 | 7.09 | 277.86
[15 empty] | 49 | Casa 49 | 7.09 | 277.86
[15 empty] | 50 | Casa 50 | 7.09 | 277.86
Macrosserviço | 4 |  |  | BALDRAMES | [6 empty] | 415446
Serviço | 4.1 | SINAPI | 96527 | ESCAVAÇÃO MANUAL PARA VIGA BALDRAME OU SAPATA CORRIDA (INCLUINDO ESCAVAÇÃO PARA COLOCAÇÃO DE FÔRMAS). AF_01/2024 | 273 | M3 | 126.44 | 126.44 | 20,34% | 152.16 | 41539.5 |  | 4 | BALDRAMES | 1 | Casa 1 | 5.46 | 830.79
[15 empty] | 2 | Casa 2 | 5.46 | 830.79
[15 empty] | 3 | Casa 3 | 5.46 | 830.79
[15 empty] | 4 | Casa 4 | 5.46 | 830.79
[15 empty] | 5 | Casa 5 | 5.46 | 830.79
[15 empty] | 6 | Casa 6 | 5.46 | 830.79
[15 empty] | 7 | Casa 7 | 5.46 | 830.79
[15 empty] | 8 | Casa 8 | 5.46 | 830.79
[15 empty] | 9 | Casa 9 | 5.46 | 830.79
[15 empty] | 10 | Casa 10 | 5.46 | 830.79
[15 empty] | 11 | Casa 11 | 5.46 | 830.79
[15 empty] | 12 | Casa 12 | 5.46 | 830.79
[15 empty] | 13 | Casa 13 | 5.46 | 830.79
[15 empty] | 14 | Casa 14 | 5.46 | 830.79
[15 empty] | 15 | Casa 15 | 5.46 | 830.79
[15 empty] | 16 | Casa 16 | 5.46 | 830.79
[15 empty] | 17 | Casa 17 | 5.46 | 830.79
[15 empty] | 18 | Casa 18 | 5.46 | 830.79
[15 empty] | 19 | Casa 19 | 5.46 | 830.79
[15 empty] | 20 | Casa 20 | 5.46 | 830.79
[15 empty] | 21 | Casa 21 | 5.46 | 830.79
[15 empty] | 22 | Casa 22 | 5.46 | 830.79
[15 empty] | 23 | Casa 23 | 5.46 | 830.79
[15 empty] | 24 | Casa 24 | 5.46 | 830.79
[15 empty] | 25 | Casa 25 | 5.46 | 830.79
[15 empty] | 26 | Casa 26 | 5.46 | 830.79
[15 empty] | 27 | Casa 27 | 5.46 | 830.79
[15 empty] | 28 | Casa 28 | 5.46 | 830.79
[15 empty] | 29 | Casa 29 | 5.46 | 830.79
[15 empty] | 30 | Casa 30 | 5.46 | 830.79
[15 empty] | 31 | Casa 31 | 5.46 | 830.79
[15 empty] | 32 | Casa 32 | 5.46 | 830.79
[15 empty] | 33 | Casa 33 | 5.46 | 830.79
[15 empty] | 34 | Casa 34 | 5.46 | 830.79
[15 empty] | 35 | Casa 35 | 5.46 | 830.79
[15 empty] | 36 | Casa 36 | 5.46 | 830.79
[15 empty] | 37 | Casa 37 | 5.46 | 830.79
[15 empty] | 38 | Casa 38 | 5.46 | 830.79
[15 empty] | 39 | Casa 39 | 5.46 | 830.79
[15 empty] | 40 | Casa 40 | 5.46 | 830.79
[15 empty] | 41 | Casa 41 | 5.46 | 830.79
[15 empty] | 42 | Casa 42 | 5.46 | 830.79
[15 empty] | 43 | Casa 43 | 5.46 | 830.79
[15 empty] | 44 | Casa 44 | 5.46 | 830.79
[15 empty] | 45 | Casa 45 | 5.46 | 830.79
[15 empty] | 46 | Casa 46 | 5.46 | 830.79
[15 empty] | 47 | Casa 47 | 5.46 | 830.79
[15 empty] | 48 | Casa 48 | 5.46 | 830.79
[15 empty] | 49 | Casa 49 | 5.46 | 830.79
[15 empty] | 50 | Casa 50 | 5.46 | 830.79
Serviço | 4.2 | SINAPI | 96619 | LASTRO DE CONCRETO MAGRO, APLICADO EM BLOCOS DE COROAMENTO OU SAPATAS, ESPESSURA DE 5 CM. AF_01/2024 | 341.5 | M2 | 42.06 | 42.06 | 20,34% | 50.62 | 17286.5 |  | 4 | BALDRAMES | 1 | Casa 1 | 6.83 | 345.73
[15 empty] | 2 | Casa 2 | 6.83 | 345.73
[15 empty] | 3 | Casa 3 | 6.83 | 345.73
[15 empty] | 4 | Casa 4 | 6.83 | 345.73
[15 empty] | 5 | Casa 5 | 6.83 | 345.73
[15 empty] | 6 | Casa 6 | 6.83 | 345.73
[15 empty] | 7 | Casa 7 | 6.83 | 345.73
[15 empty] | 8 | Casa 8 | 6.83 | 345.73
[15 empty] | 9 | Casa 9 | 6.83 | 345.73
[15 empty] | 10 | Casa 10 | 6.83 | 345.73
[15 empty] | 11 | Casa 11 | 6.83 | 345.73
[15 empty] | 12 | Casa 12 | 6.83 | 345.73
[15 empty] | 13 | Casa 13 | 6.83 | 345.73
[15 empty] | 14 | Casa 14 | 6.83 | 345.73
[15 empty] | 15 | Casa 15 | 6.83 | 345.73
[15 empty] | 16 | Casa 16 | 6.83 | 345.73
[15 empty] | 17 | Casa 17 | 6.83 | 345.73
[15 empty] | 18 | Casa 18 | 6.83 | 345.73
[15 empty] | 19 | Casa 19 | 6.83 | 345.73
[15 empty] | 20 | Casa 20 | 6.83 | 345.73
[15 empty] | 21 | Casa 21 | 6.83 | 345.73
[15 empty] | 22 | Casa 22 | 6.83 | 345.73
[15 empty] | 23 | Casa 23 | 6.83 | 345.73
[15 empty] | 24 | Casa 24 | 6.83 | 345.73
[15 empty] | 25 | Casa 25 | 6.83 | 345.73
[15 empty] | 26 | Casa 26 | 6.83 | 345.73
[15 empty] | 27 | Casa 27 | 6.83 | 345.73
[15 empty] | 28 | Casa 28 | 6.83 | 345.73
[15 empty] | 29 | Casa 29 | 6.83 | 345.73
[15 empty] | 30 | Casa 30 | 6.83 | 345.73
[15 empty] | 31 | Casa 31 | 6.83 | 345.73
[15 empty] | 32 | Casa 32 | 6.83 | 345.73
[15 empty] | 33 | Casa 33 | 6.83 | 345.73
[15 empty] | 34 | Casa 34 | 6.83 | 345.73
[15 empty] | 35 | Casa 35 | 6.83 | 345.73
[15 empty] | 36 | Casa 36 | 6.83 | 345.73
[15 empty] | 37 | Casa 37 | 6.83 | 345.73
[15 empty] | 38 | Casa 38 | 6.83 | 345.73
[15 empty] | 39 | Casa 39 | 6.83 | 345.73
[15 empty] | 40 | Casa 40 | 6.83 | 345.73
[15 empty] | 41 | Casa 41 | 6.83 | 345.73
[15 empty] | 42 | Casa 42 | 6.83 | 345.73
[15 empty] | 43 | Casa 43 | 6.83 | 345.73
[15 empty] | 44 | Casa 44 | 6.83 | 345.73
[15 empty] | 45 | Casa 45 | 6.83 | 345.73
[15 empty] | 46 | Casa 46 | 6.83 | 345.73
[15 empty] | 47 | Casa 47 | 6.83 | 345.73
[15 empty] | 48 | Casa 48 | 6.83 | 345.73
[15 empty] | 49 | Casa 49 | 6.83 | 345.73
[15 empty] | 50 | Casa 50 | 6.83 | 345.73
Serviço | 4.3 | SINAPI | 96536 | FABRICAÇÃO, MONTAGEM E DESMONTAGEM DE FÔRMA PARA VIGA BALDRAME, EM MADEIRA SERRADA, E=25 MM, 4 UTILIZAÇÕES. AF_01/2024 | 1429 | M2 | 78.97 | 78.97 | 20,34% | 95.03 | 135798 |  | 4 | BALDRAMES | 1 | Casa 1 | 28.58 | 2715.96
[15 empty] | 2 | Casa 2 | 28.58 | 2715.96
[15 empty] | 3 | Casa 3 | 28.58 | 2715.96
[15 empty] | 4 | Casa 4 | 28.58 | 2715.96
[15 empty] | 5 | Casa 5 | 28.58 | 2715.96
[15 empty] | 6 | Casa 6 | 28.58 | 2715.96
[15 empty] | 7 | Casa 7 | 28.58 | 2715.96
[15 empty] | 8 | Casa 8 | 28.58 | 2715.96
[15 empty] | 9 | Casa 9 | 28.58 | 2715.96
[15 empty] | 10 | Casa 10 | 28.58 | 2715.96
[15 empty] | 11 | Casa 11 | 28.58 | 2715.96
[15 empty] | 12 | Casa 12 | 28.58 | 2715.96
[15 empty] | 13 | Casa 13 | 28.58 | 2715.96
[15 empty] | 14 | Casa 14 | 28.58 | 2715.96
[15 empty] | 15 | Casa 15 | 28.58 | 2715.96
[15 empty] | 16 | Casa 16 | 28.58 | 2715.96
[15 empty] | 17 | Casa 17 | 28.58 | 2715.96
[15 empty] | 18 | Casa 18 | 28.58 | 2715.96
[15 empty] | 19 | Casa 19 | 28.58 | 2715.96
[15 empty] | 20 | Casa 20 | 28.58 | 2715.96
[15 empty] | 21 | Casa 21 | 28.58 | 2715.96
[15 empty] | 22 | Casa 22 | 28.58 | 2715.96
[15 empty] | 23 | Casa 23 | 28.58 | 2715.96
[15 empty] | 24 | Casa 24 | 28.58 | 2715.96
[15 empty] | 25 | Casa 25 | 28.58 | 2715.96
[15 empty] | 26 | Casa 26 | 28.58 | 2715.96
[15 empty] | 27 | Casa 27 | 28.58 | 2715.96
[15 empty] | 28 | Casa 28 | 28.58 | 2715.96
[15 empty] | 29 | Casa 29 | 28.58 | 2715.96
[15 empty] | 30 | Casa 30 | 28.58 | 2715.96
[15 empty] | 31 | Casa 31 | 28.58 | 2715.96
[15 empty] | 32 | Casa 32 | 28.58 | 2715.96
[15 empty] | 33 | Casa 33 | 28.58 | 2715.96
[15 empty] | 34 | Casa 34 | 28.58 | 2715.96
[15 empty] | 35 | Casa 35 | 28.58 | 2715.96
[15 empty] | 36 | Casa 36 | 28.58 | 2715.96
[15 empty] | 37 | Casa 37 | 28.58 | 2715.96
[15 empty] | 38 | Casa 38 | 28.58 | 2715.96
[15 empty] | 39 | Casa 39 | 28.58 | 2715.96
[15 empty] | 40 | Casa 40 | 28.58 | 2715.96
[15 empty] | 41 | Casa 41 | 28.58 | 2715.96
[15 empty] | 42 | Casa 42 | 28.58 | 2715.96
[15 empty] | 43 | Casa 43 | 28.58 | 2715.96
[15 empty] | 44 | Casa 44 | 28.58 | 2715.96
[15 empty] | 45 | Casa 45 | 28.58 | 2715.96
[15 empty] | 46 | Casa 46 | 28.58 | 2715.96
[15 empty] | 47 | Casa 47 | 28.58 | 2715.96
[15 empty] | 48 | Casa 48 | 28.58 | 2715.96
[15 empty] | 49 | Casa 49 | 28.58 | 2715.96
[15 empty] | 50 | Casa 50 | 28.58 | 2715.96
Serviço | 4.4 | SINAPI | 104918 | ARMAÇÃO DE SAPATA ISOLADA, VIGA BALDRAME E SAPATA CORRIDA UTILIZANDO AÇO CA-50 DE 8 MM - MONTAGEM. AF_01/2024 | 4020 | KG | 16.58 | 16.58 | 20,34% | 19.95 | 80199 |  | 4 | BALDRAMES | 1 | Casa 1 | 80.4 | 1603.98
[15 empty] | 2 | Casa 2 | 80.4 | 1603.98
[15 empty] | 3 | Casa 3 | 80.4 | 1603.98
[15 empty] | 4 | Casa 4 | 80.4 | 1603.98
[15 empty] | 5 | Casa 5 | 80.4 | 1603.98
[15 empty] | 6 | Casa 6 | 80.4 | 1603.98
[15 empty] | 7 | Casa 7 | 80.4 | 1603.98
[15 empty] | 8 | Casa 8 | 80.4 | 1603.98
[15 empty] | 9 | Casa 9 | 80.4 | 1603.98
[15 empty] | 10 | Casa 10 | 80.4 | 1603.98
[15 empty] | 11 | Casa 11 | 80.4 | 1603.98
[15 empty] | 12 | Casa 12 | 80.4 | 1603.98
[15 empty] | 13 | Casa 13 | 80.4 | 1603.98
[15 empty] | 14 | Casa 14 | 80.4 | 1603.98
[15 empty] | 15 | Casa 15 | 80.4 | 1603.98
[15 empty] | 16 | Casa 16 | 80.4 | 1603.98
[15 empty] | 17 | Casa 17 | 80.4 | 1603.98
[15 empty] | 18 | Casa 18 | 80.4 | 1603.98
[15 empty] | 19 | Casa 19 | 80.4 | 1603.98
[15 empty] | 20 | Casa 20 | 80.4 | 1603.98
[15 empty] | 21 | Casa 21 | 80.4 | 1603.98
[15 empty] | 22 | Casa 22 | 80.4 | 1603.98
[15 empty] | 23 | Casa 23 | 80.4 | 1603.98
[15 empty] | 24 | Casa 24 | 80.4 | 1603.98
[15 empty] | 25 | Casa 25 | 80.4 | 1603.98
[15 empty] | 26 | Casa 26 | 80.4 | 1603.98
[15 empty] | 27 | Casa 27 | 80.4 | 1603.98
[15 empty] | 28 | Casa 28 | 80.4 | 1603.98
[15 empty] | 29 | Casa 29 | 80.4 | 1603.98
[15 empty] | 30 | Casa 30 | 80.4 | 1603.98
[15 empty] | 31 | Casa 31 | 80.4 | 1603.98
[15 empty] | 32 | Casa 32 | 80.4 | 1603.98
[15 empty] | 33 | Casa 33 | 80.4 | 1603.98
[15 empty] | 34 | Casa 34 | 80.4 | 1603.98
[15 empty] | 35 | Casa 35 | 80.4 | 1603.98
[15 empty] | 36 | Casa 36 | 80.4 | 1603.98
[15 empty] | 37 | Casa 37 | 80.4 | 1603.98
[15 empty] | 38 | Casa 38 | 80.4 | 1603.98
[15 empty] | 39 | Casa 39 | 80.4 | 1603.98
[15 empty] | 40 | Casa 40 | 80.4 | 1603.98
[15 empty] | 41 | Casa 41 | 80.4 | 1603.98
[15 empty] | 42 | Casa 42 | 80.4 | 1603.98
[15 empty] | 43 | Casa 43 | 80.4 | 1603.98
[15 empty] | 44 | Casa 44 | 80.4 | 1603.98
[15 empty] | 45 | Casa 45 | 80.4 | 1603.98
[15 empty] | 46 | Casa 46 | 80.4 | 1603.98
[15 empty] | 47 | Casa 47 | 80.4 | 1603.98
[15 empty] | 48 | Casa 48 | 80.4 | 1603.98
[15 empty] | 49 | Casa 49 | 80.4 | 1603.98
[15 empty] | 50 | Casa 50 | 80.4 | 1603.98
Serviço | 4.5 | SINAPI | 104917 | ARMAÇÃO DE SAPATA ISOLADA, VIGA BALDRAME E SAPATA CORRIDA UTILIZANDO AÇO CA-50 DE 6,3 MM - MONTAGEM. AF_01/2024 | 385 | KG | 17.96 | 17.96 | 20,34% | 21.61 | 8320 |  | 4 | BALDRAMES | 1 | Casa 1 | 7.7 | 166.4
[15 empty] | 2 | Casa 2 | 7.7 | 166.4
[15 empty] | 3 | Casa 3 | 7.7 | 166.4
[15 empty] | 4 | Casa 4 | 7.7 | 166.4
[15 empty] | 5 | Casa 5 | 7.7 | 166.4
[15 empty] | 6 | Casa 6 | 7.7 | 166.4
[15 empty] | 7 | Casa 7 | 7.7 | 166.4
[15 empty] | 8 | Casa 8 | 7.7 | 166.4
[15 empty] | 9 | Casa 9 | 7.7 | 166.4
[15 empty] | 10 | Casa 10 | 7.7 | 166.4
[15 empty] | 11 | Casa 11 | 7.7 | 166.4
[15 empty] | 12 | Casa 12 | 7.7 | 166.4
[15 empty] | 13 | Casa 13 | 7.7 | 166.4
[15 empty] | 14 | Casa 14 | 7.7 | 166.4
[15 empty] | 15 | Casa 15 | 7.7 | 166.4
[15 empty] | 16 | Casa 16 | 7.7 | 166.4
[15 empty] | 17 | Casa 17 | 7.7 | 166.4
[15 empty] | 18 | Casa 18 | 7.7 | 166.4
[15 empty] | 19 | Casa 19 | 7.7 | 166.4
[15 empty] | 20 | Casa 20 | 7.7 | 166.4
[15 empty] | 21 | Casa 21 | 7.7 | 166.4
[15 empty] | 22 | Casa 22 | 7.7 | 166.4
[15 empty] | 23 | Casa 23 | 7.7 | 166.4
[15 empty] | 24 | Casa 24 | 7.7 | 166.4
[15 empty] | 25 | Casa 25 | 7.7 | 166.4
[15 empty] | 26 | Casa 26 | 7.7 | 166.4
[15 empty] | 27 | Casa 27 | 7.7 | 166.4
[15 empty] | 28 | Casa 28 | 7.7 | 166.4
[15 empty] | 29 | Casa 29 | 7.7 | 166.4
[15 empty] | 30 | Casa 30 | 7.7 | 166.4
[15 empty] | 31 | Casa 31 | 7.7 | 166.4
[15 empty] | 32 | Casa 32 | 7.7 | 166.4
[15 empty] | 33 | Casa 33 | 7.7 | 166.4
[15 empty] | 34 | Casa 34 | 7.7 | 166.4
[15 empty] | 35 | Casa 35 | 7.7 | 166.4
[15 empty] | 36 | Casa 36 | 7.7 | 166.4
[15 empty] | 37 | Casa 37 | 7.7 | 166.4
[15 empty] | 38 | Casa 38 | 7.7 | 166.4
[15 empty] | 39 | Casa 39 | 7.7 | 166.4
[15 empty] | 40 | Casa 40 | 7.7 | 166.4
[15 empty] | 41 | Casa 41 | 7.7 | 166.4
[15 empty] | 42 | Casa 42 | 7.7 | 166.4
[15 empty] | 43 | Casa 43 | 7.7 | 166.4
[15 empty] | 44 | Casa 44 | 7.7 | 166.4
[15 empty] | 45 | Casa 45 | 7.7 | 166.4
[15 empty] | 46 | Casa 46 | 7.7 | 166.4
[15 empty] | 47 | Casa 47 | 7.7 | 166.4
[15 empty] | 48 | Casa 48 | 7.7 | 166.4
[15 empty] | 49 | Casa 49 | 7.7 | 166.4
[15 empty] | 50 | Casa 50 | 7.7 | 166.4
Serviço | 4.6 | SINAPI | 104916 | ARMAÇÃO DE SAPATA ISOLADA, VIGA BALDRAME E SAPATA CORRIDA UTILIZANDO AÇO CA-60 DE 5 MM - MONTAGEM. AF_01/2024 | 1950 | KG | 19.45 | 19.45 | 20,34% | 23.41 | 45649.5 |  | 4 | BALDRAMES | 1 | Casa 1 | 39 | 912.99
[15 empty] | 2 | Casa 2 | 39 | 912.99
[15 empty] | 3 | Casa 3 | 39 | 912.99
[15 empty] | 4 | Casa 4 | 39 | 912.99
[15 empty] | 5 | Casa 5 | 39 | 912.99
[15 empty] | 6 | Casa 6 | 39 | 912.99
[15 empty] | 7 | Casa 7 | 39 | 912.99
[15 empty] | 8 | Casa 8 | 39 | 912.99
[15 empty] | 9 | Casa 9 | 39 | 912.99
[15 empty] | 10 | Casa 10 | 39 | 912.99
[15 empty] | 11 | Casa 11 | 39 | 912.99
[15 empty] | 12 | Casa 12 | 39 | 912.99
[15 empty] | 13 | Casa 13 | 39 | 912.99
[15 empty] | 14 | Casa 14 | 39 | 912.99
[15 empty] | 15 | Casa 15 | 39 | 912.99
[15 empty] | 16 | Casa 16 | 39 | 912.99
[15 empty] | 17 | Casa 17 | 39 | 912.99
[15 empty] | 18 | Casa 18 | 39 | 912.99
[15 empty] | 19 | Casa 19 | 39 | 912.99
[15 empty] | 20 | Casa 20 | 39 | 912.99
[15 empty] | 21 | Casa 21 | 39 | 912.99
[15 empty] | 22 | Casa 22 | 39 | 912.99
[15 empty] | 23 | Casa 23 | 39 | 912.99
[15 empty] | 24 | Casa 24 | 39 | 912.99
[15 empty] | 25 | Casa 25 | 39 | 912.99
[15 empty] | 26 | Casa 26 | 39 | 912.99
[15 empty] | 27 | Casa 27 | 39 | 912.99
[15 empty] | 28 | Casa 28 | 39 | 912.99
[15 empty] | 29 | Casa 29 | 39 | 912.99
[15 empty] | 30 | Casa 30 | 39 | 912.99
[15 empty] | 31 | Casa 31 | 39 | 912.99
[15 empty] | 32 | Casa 32 | 39 | 912.99
[15 empty] | 33 | Casa 33 | 39 | 912.99
[15 empty] | 34 | Casa 34 | 39 | 912.99
[15 empty] | 35 | Casa 35 | 39 | 912.99
[15 empty] | 36 | Casa 36 | 39 | 912.99
[15 empty] | 37 | Casa 37 | 39 | 912.99
[15 empty] | 38 | Casa 38 | 39 | 912.99
[15 empty] | 39 | Casa 39 | 39 | 912.99
[15 empty] | 40 | Casa 40 | 39 | 912.99
[15 empty] | 41 | Casa 41 | 39 | 912.99
[15 empty] | 42 | Casa 42 | 39 | 912.99
[15 empty] | 43 | Casa 43 | 39 | 912.99
[15 empty] | 44 | Casa 44 | 39 | 912.99
[15 empty] | 45 | Casa 45 | 39 | 912.99
[15 empty] | 46 | Casa 46 | 39 | 912.99
[15 empty] | 47 | Casa 47 | 39 | 912.99
[15 empty] | 48 | Casa 48 | 39 | 912.99
[15 empty] | 49 | Casa 49 | 39 | 912.99
[15 empty] | 50 | Casa 50 | 39 | 912.99
Serviço | 4.7 | Composição | 96555_ADP-01 | CONCRETAGEM DE BLOCO DE COROAMENTO OU VIGA BALDRAME, FCK 20 MPA, COM USO DE JERICA - LANÇAMENTO, ADENSAMENTO E ACABAMENTO. | 95.5 | M3 | 699.27 | 699.27 | 20,34% | 841.5 | 80363.5 |  | 4 | BALDRAMES | 1 | Casa 1 | 1.91 | 1607.27
[15 empty] | 2 | Casa 2 | 1.91 | 1607.27
[15 empty] | 3 | Casa 3 | 1.91 | 1607.27
[15 empty] | 4 | Casa 4 | 1.91 | 1607.27
[15 empty] | 5 | Casa 5 | 1.91 | 1607.27
[15 empty] | 6 | Casa 6 | 1.91 | 1607.27
[15 empty] | 7 | Casa 7 | 1.91 | 1607.27
[15 empty] | 8 | Casa 8 | 1.91 | 1607.27
[15 empty] | 9 | Casa 9 | 1.91 | 1607.27
[15 empty] | 10 | Casa 10 | 1.91 | 1607.27
[15 empty] | 11 | Casa 11 | 1.91 | 1607.27
[15 empty] | 12 | Casa 12 | 1.91 | 1607.27
[15 empty] | 13 | Casa 13 | 1.91 | 1607.27
[15 empty] | 14 | Casa 14 | 1.91 | 1607.27
[15 empty] | 15 | Casa 15 | 1.91 | 1607.27
[15 empty] | 16 | Casa 16 | 1.91 | 1607.27
[15 empty] | 17 | Casa 17 | 1.91 | 1607.27
[15 empty] | 18 | Casa 18 | 1.91 | 1607.27
[15 empty] | 19 | Casa 19 | 1.91 | 1607.27
[15 empty] | 20 | Casa 20 | 1.91 | 1607.27
[15 empty] | 21 | Casa 21 | 1.91 | 1607.27
[15 empty] | 22 | Casa 22 | 1.91 | 1607.27
[15 empty] | 23 | Casa 23 | 1.91 | 1607.27
[15 empty] | 24 | Casa 24 | 1.91 | 1607.27
[15 empty] | 25 | Casa 25 | 1.91 | 1607.27
[15 empty] | 26 | Casa 26 | 1.91 | 1607.27
[15 empty] | 27 | Casa 27 | 1.91 | 1607.27
[15 empty] | 28 | Casa 28 | 1.91 | 1607.27
[15 empty] | 29 | Casa 29 | 1.91 | 1607.27
[15 empty] | 30 | Casa 30 | 1.91 | 1607.27
[15 empty] | 31 | Casa 31 | 1.91 | 1607.27
[15 empty] | 32 | Casa 32 | 1.91 | 1607.27
[15 empty] | 33 | Casa 33 | 1.91 | 1607.27
[15 empty] | 34 | Casa 34 | 1.91 | 1607.27
[15 empty] | 35 | Casa 35 | 1.91 | 1607.27
[15 empty] | 36 | Casa 36 | 1.91 | 1607.27
[15 empty] | 37 | Casa 37 | 1.91 | 1607.27
[15 empty] | 38 | Casa 38 | 1.91 | 1607.27
[15 empty] | 39 | Casa 39 | 1.91 | 1607.27
[15 empty] | 40 | Casa 40 | 1.91 | 1607.27
[15 empty] | 41 | Casa 41 | 1.91 | 1607.27
[15 empty] | 42 | Casa 42 | 1.91 | 1607.27
[15 empty] | 43 | Casa 43 | 1.91 | 1607.27
[15 empty] | 44 | Casa 44 | 1.91 | 1607.27
[15 empty] | 45 | Casa 45 | 1.91 | 1607.27
[15 empty] | 46 | Casa 46 | 1.91 | 1607.27
[15 empty] | 47 | Casa 47 | 1.91 | 1607.27
[15 empty] | 48 | Casa 48 | 1.91 | 1607.27
[15 empty] | 49 | Casa 49 | 1.91 | 1607.27
[15 empty] | 50 | Casa 50 | 1.91 | 1607.27
Serviço | 4.8 | SINAPI | 93382 | REATERRO MANUAL DE VALAS, COM COMPACTADOR DE SOLOS DE PERCUSSÃO. AF_08/2023 | 160.5 | M3 | 32.57 | 32.57 | 20,34% | 39.19 | 6290 |  | 4 | BALDRAMES | 1 | Casa 1 | 3.21 | 125.8
[15 empty] | 2 | Casa 2 | 3.21 | 125.8
[15 empty] | 3 | Casa 3 | 3.21 | 125.8
[15 empty] | 4 | Casa 4 | 3.21 | 125.8
[15 empty] | 5 | Casa 5 | 3.21 | 125.8
[15 empty] | 6 | Casa 6 | 3.21 | 125.8
[15 empty] | 7 | Casa 7 | 3.21 | 125.8
[15 empty] | 8 | Casa 8 | 3.21 | 125.8
[15 empty] | 9 | Casa 9 | 3.21 | 125.8
[15 empty] | 10 | Casa 10 | 3.21 | 125.8
[15 empty] | 11 | Casa 11 | 3.21 | 125.8
[15 empty] | 12 | Casa 12 | 3.21 | 125.8
[15 empty] | 13 | Casa 13 | 3.21 | 125.8
[15 empty] | 14 | Casa 14 | 3.21 | 125.8
[15 empty] | 15 | Casa 15 | 3.21 | 125.8
[15 empty] | 16 | Casa 16 | 3.21 | 125.8
[15 empty] | 17 | Casa 17 | 3.21 | 125.8
[15 empty] | 18 | Casa 18 | 3.21 | 125.8
[15 empty] | 19 | Casa 19 | 3.21 | 125.8
[15 empty] | 20 | Casa 20 | 3.21 | 125.8
[15 empty] | 21 | Casa 21 | 3.21 | 125.8
[15 empty] | 22 | Casa 22 | 3.21 | 125.8
[15 empty] | 23 | Casa 23 | 3.21 | 125.8
[15 empty] | 24 | Casa 24 | 3.21 | 125.8
[15 empty] | 25 | Casa 25 | 3.21 | 125.8
[15 empty] | 26 | Casa 26 | 3.21 | 125.8
[15 empty] | 27 | Casa 27 | 3.21 | 125.8
[15 empty] | 28 | Casa 28 | 3.21 | 125.8
[15 empty] | 29 | Casa 29 | 3.21 | 125.8
[15 empty] | 30 | Casa 30 | 3.21 | 125.8
[15 empty] | 31 | Casa 31 | 3.21 | 125.8
[15 empty] | 32 | Casa 32 | 3.21 | 125.8
[15 empty] | 33 | Casa 33 | 3.21 | 125.8
[15 empty] | 34 | Casa 34 | 3.21 | 125.8
[15 empty] | 35 | Casa 35 | 3.21 | 125.8
[15 empty] | 36 | Casa 36 | 3.21 | 125.8
[15 empty] | 37 | Casa 37 | 3.21 | 125.8
[15 empty] | 38 | Casa 38 | 3.21 | 125.8
[15 empty] | 39 | Casa 39 | 3.21 | 125.8
[15 empty] | 40 | Casa 40 | 3.21 | 125.8
[15 empty] | 41 | Casa 41 | 3.21 | 125.8
[15 empty] | 42 | Casa 42 | 3.21 | 125.8
[15 empty] | 43 | Casa 43 | 3.21 | 125.8
[15 empty] | 44 | Casa 44 | 3.21 | 125.8
[15 empty] | 45 | Casa 45 | 3.21 | 125.8
[15 empty] | 46 | Casa 46 | 3.21 | 125.8
[15 empty] | 47 | Casa 47 | 3.21 | 125.8
[15 empty] | 48 | Casa 48 | 3.21 | 125.8
[15 empty] | 49 | Casa 49 | 3.21 | 125.8
[15 empty] | 50 | Casa 50 | 3.21 | 125.8
Macrosserviço | 5 |  |  | IMPERMEABILIZAÇÃO | [6 empty] | 198336
Serviço | 5.1 | SINAPI | 87878 | CHAPISCO APLICADO EM ALVENARIAS E ESTRUTURAS DE CONCRETO INTERNAS, COM COLHER DE PEDREIRO. ARGAMASSA TRAÇO 1:3 COM PREPARO MANUAL. AF_10/2022 | 1697.5 | M2 | 5.3 | 5.3 | 20,34% | 6.38 | 10830 |  | 5 | IMPERMEABILIZAÇÃO | 1 | Casa 1 | 33.95 | 216.6
[15 empty] | 2 | Casa 2 | 33.95 | 216.6
[15 empty] | 3 | Casa 3 | 33.95 | 216.6
[15 empty] | 4 | Casa 4 | 33.95 | 216.6
[15 empty] | 5 | Casa 5 | 33.95 | 216.6
[15 empty] | 6 | Casa 6 | 33.95 | 216.6
[15 empty] | 7 | Casa 7 | 33.95 | 216.6
[15 empty] | 8 | Casa 8 | 33.95 | 216.6
[15 empty] | 9 | Casa 9 | 33.95 | 216.6
[15 empty] | 10 | Casa 10 | 33.95 | 216.6
[15 empty] | 11 | Casa 11 | 33.95 | 216.6
[15 empty] | 12 | Casa 12 | 33.95 | 216.6
[15 empty] | 13 | Casa 13 | 33.95 | 216.6
[15 empty] | 14 | Casa 14 | 33.95 | 216.6
[15 empty] | 15 | Casa 15 | 33.95 | 216.6
[15 empty] | 16 | Casa 16 | 33.95 | 216.6
[15 empty] | 17 | Casa 17 | 33.95 | 216.6
[15 empty] | 18 | Casa 18 | 33.95 | 216.6
[15 empty] | 19 | Casa 19 | 33.95 | 216.6
[15 empty] | 20 | Casa 20 | 33.95 | 216.6
[15 empty] | 21 | Casa 21 | 33.95 | 216.6
[15 empty] | 22 | Casa 22 | 33.95 | 216.6
[15 empty] | 23 | Casa 23 | 33.95 | 216.6
[15 empty] | 24 | Casa 24 | 33.95 | 216.6
[15 empty] | 25 | Casa 25 | 33.95 | 216.6
[15 empty] | 26 | Casa 26 | 33.95 | 216.6
[15 empty] | 27 | Casa 27 | 33.95 | 216.6
[15 empty] | 28 | Casa 28 | 33.95 | 216.6
[15 empty] | 29 | Casa 29 | 33.95 | 216.6
[15 empty] | 30 | Casa 30 | 33.95 | 216.6
[15 empty] | 31 | Casa 31 | 33.95 | 216.6
[15 empty] | 32 | Casa 32 | 33.95 | 216.6
[15 empty] | 33 | Casa 33 | 33.95 | 216.6
[15 empty] | 34 | Casa 34 | 33.95 | 216.6
[15 empty] | 35 | Casa 35 | 33.95 | 216.6
[15 empty] | 36 | Casa 36 | 33.95 | 216.6
[15 empty] | 37 | Casa 37 | 33.95 | 216.6
[15 empty] | 38 | Casa 38 | 33.95 | 216.6
[15 empty] | 39 | Casa 39 | 33.95 | 216.6
[15 empty] | 40 | Casa 40 | 33.95 | 216.6
[15 empty] | 41 | Casa 41 | 33.95 | 216.6
[15 empty] | 42 | Casa 42 | 33.95 | 216.6
[15 empty] | 43 | Casa 43 | 33.95 | 216.6
[15 empty] | 44 | Casa 44 | 33.95 | 216.6
[15 empty] | 45 | Casa 45 | 33.95 | 216.6
[15 empty] | 46 | Casa 46 | 33.95 | 216.6
[15 empty] | 47 | Casa 47 | 33.95 | 216.6
[15 empty] | 48 | Casa 48 | 33.95 | 216.6
[15 empty] | 49 | Casa 49 | 33.95 | 216.6
[15 empty] | 50 | Casa 50 | 33.95 | 216.6
Serviço | 5.2 | SINAPI | 98562 | IMPERMEABILIZAÇÃO DE SUPERFÍCIE COM ARGAMASSA DE CIMENTO E AREIA, COM ADITIVO IMPERMEABILIZANTE, E = 1,5CM. AF_09/2023 | 1697.5 | M2 | 53.69 | 53.69 | 20,34% | 64.61 | 109675.5 |  | 5 | IMPERMEABILIZAÇÃO | 1 | Casa 1 | 33.95 | 2193.51
[15 empty] | 2 | Casa 2 | 33.95 | 2193.51
[15 empty] | 3 | Casa 3 | 33.95 | 2193.51
[15 empty] | 4 | Casa 4 | 33.95 | 2193.51
[15 empty] | 5 | Casa 5 | 33.95 | 2193.51
[15 empty] | 6 | Casa 6 | 33.95 | 2193.51
[15 empty] | 7 | Casa 7 | 33.95 | 2193.51
[15 empty] | 8 | Casa 8 | 33.95 | 2193.51
[15 empty] | 9 | Casa 9 | 33.95 | 2193.51
[15 empty] | 10 | Casa 10 | 33.95 | 2193.51
[15 empty] | 11 | Casa 11 | 33.95 | 2193.51
[15 empty] | 12 | Casa 12 | 33.95 | 2193.51
[15 empty] | 13 | Casa 13 | 33.95 | 2193.51
[15 empty] | 14 | Casa 14 | 33.95 | 2193.51
[15 empty] | 15 | Casa 15 | 33.95 | 2193.51
[15 empty] | 16 | Casa 16 | 33.95 | 2193.51
[15 empty] | 17 | Casa 17 | 33.95 | 2193.51
[15 empty] | 18 | Casa 18 | 33.95 | 2193.51
[15 empty] | 19 | Casa 19 | 33.95 | 2193.51
[15 empty] | 20 | Casa 20 | 33.95 | 2193.51
[15 empty] | 21 | Casa 21 | 33.95 | 2193.51
[15 empty] | 22 | Casa 22 | 33.95 | 2193.51
[15 empty] | 23 | Casa 23 | 33.95 | 2193.51
[15 empty] | 24 | Casa 24 | 33.95 | 2193.51
[15 empty] | 25 | Casa 25 | 33.95 | 2193.51
[15 empty] | 26 | Casa 26 | 33.95 | 2193.51
[15 empty] | 27 | Casa 27 | 33.95 | 2193.51
[15 empty] | 28 | Casa 28 | 33.95 | 2193.51
[15 empty] | 29 | Casa 29 | 33.95 | 2193.51
[15 empty] | 30 | Casa 30 | 33.95 | 2193.51
[15 empty] | 31 | Casa 31 | 33.95 | 2193.51
[15 empty] | 32 | Casa 32 | 33.95 | 2193.51
[15 empty] | 33 | Casa 33 | 33.95 | 2193.51
[15 empty] | 34 | Casa 34 | 33.95 | 2193.51
[15 empty] | 35 | Casa 35 | 33.95 | 2193.51
[15 empty] | 36 | Casa 36 | 33.95 | 2193.51
[15 empty] | 37 | Casa 37 | 33.95 | 2193.51
[15 empty] | 38 | Casa 38 | 33.95 | 2193.51
[15 empty] | 39 | Casa 39 | 33.95 | 2193.51
[15 empty] | 40 | Casa 40 | 33.95 | 2193.51
[15 empty] | 41 | Casa 41 | 33.95 | 2193.51
[15 empty] | 42 | Casa 42 | 33.95 | 2193.51
[15 empty] | 43 | Casa 43 | 33.95 | 2193.51
[15 empty] | 44 | Casa 44 | 33.95 | 2193.51
[15 empty] | 45 | Casa 45 | 33.95 | 2193.51
[15 empty] | 46 | Casa 46 | 33.95 | 2193.51
[15 empty] | 47 | Casa 47 | 33.95 | 2193.51
[15 empty] | 48 | Casa 48 | 33.95 | 2193.51
[15 empty] | 49 | Casa 49 | 33.95 | 2193.51
[15 empty] | 50 | Casa 50 | 33.95 | 2193.51
Serviço | 5.3 | SINAPI | 98557 | IMPERMEABILIZAÇÃO DE SUPERFÍCIE COM EMULSÃO ASFÁLTICA, 2 DEMÃOS. AF_09/2023 | 1697.5 | M2 | 38.1 | 38.1 | 20,34% | 45.85 | 77830.5 |  | 5 | IMPERMEABILIZAÇÃO | 1 | Casa 1 | 33.95 | 1556.61
[15 empty] | 2 | Casa 2 | 33.95 | 1556.61
[15 empty] | 3 | Casa 3 | 33.95 | 1556.61
[15 empty] | 4 | Casa 4 | 33.95 | 1556.61
[15 empty] | 5 | Casa 5 | 33.95 | 1556.61
[15 empty] | 6 | Casa 6 | 33.95 | 1556.61
[15 empty] | 7 | Casa 7 | 33.95 | 1556.61
[15 empty] | 8 | Casa 8 | 33.95 | 1556.61
[15 empty] | 9 | Casa 9 | 33.95 | 1556.61
[15 empty] | 10 | Casa 10 | 33.95 | 1556.61
[15 empty] | 11 | Casa 11 | 33.95 | 1556.61
[15 empty] | 12 | Casa 12 | 33.95 | 1556.61
[15 empty] | 13 | Casa 13 | 33.95 | 1556.61
[15 empty] | 14 | Casa 14 | 33.95 | 1556.61
[15 empty] | 15 | Casa 15 | 33.95 | 1556.61
[15 empty] | 16 | Casa 16 | 33.95 | 1556.61
[15 empty] | 17 | Casa 17 | 33.95 | 1556.61
[15 empty] | 18 | Casa 18 | 33.95 | 1556.61
[15 empty] | 19 | Casa 19 | 33.95 | 1556.61
[15 empty] | 20 | Casa 20 | 33.95 | 1556.61
[15 empty] | 21 | Casa 21 | 33.95 | 1556.61
[15 empty] | 22 | Casa 22 | 33.95 | 1556.61
[15 empty] | 23 | Casa 23 | 33.95 | 1556.61
[15 empty] | 24 | Casa 24 | 33.95 | 1556.61
[15 empty] | 25 | Casa 25 | 33.95 | 1556.61
[15 empty] | 26 | Casa 26 | 33.95 | 1556.61
[15 empty] | 27 | Casa 27 | 33.95 | 1556.61
[15 empty] | 28 | Casa 28 | 33.95 | 1556.61
[15 empty] | 29 | Casa 29 | 33.95 | 1556.61
[15 empty] | 30 | Casa 30 | 33.95 | 1556.61
[15 empty] | 31 | Casa 31 | 33.95 | 1556.61
[15 empty] | 32 | Casa 32 | 33.95 | 1556.61
[15 empty] | 33 | Casa 33 | 33.95 | 1556.61
[15 empty] | 34 | Casa 34 | 33.95 | 1556.61
[15 empty] | 35 | Casa 35 | 33.95 | 1556.61
[15 empty] | 36 | Casa 36 | 33.95 | 1556.61
[15 empty] | 37 | Casa 37 | 33.95 | 1556.61
[15 empty] | 38 | Casa 38 | 33.95 | 1556.61
[15 empty] | 39 | Casa 39 | 33.95 | 1556.61
[15 empty] | 40 | Casa 40 | 33.95 | 1556.61
[15 empty] | 41 | Casa 41 | 33.95 | 1556.61
[15 empty] | 42 | Casa 42 | 33.95 | 1556.61
[15 empty] | 43 | Casa 43 | 33.95 | 1556.61
[15 empty] | 44 | Casa 44 | 33.95 | 1556.61
[15 empty] | 45 | Casa 45 | 33.95 | 1556.61
[15 empty] | 46 | Casa 46 | 33.95 | 1556.61
[15 empty] | 47 | Casa 47 | 33.95 | 1556.61
[15 empty] | 48 | Casa 48 | 33.95 | 1556.61
[15 empty] | 49 | Casa 49 | 33.95 | 1556.61
[15 empty] | 50 | Casa 50 | 33.95 | 1556.61
Macrosserviço | 6 |  |  | PILARES, VIGAS E LAJES | [6 empty] | 659857.5
Serviço | 6.1 | SINAPI | 92427 | MONTAGEM E DESMONTAGEM DE FÔRMA DE PILARES RETANGULARES E ESTRUTURAS SIMILARES, PÉ-DIREITO SIMPLES, EM CHAPA DE MADEIRA COMPENSADA RESINADA, 8 UTILIZAÇÕES. AF_09/2020 | 719.5 | M2 | 74.62 | 74.62 | 20,34% | 89.8 | 64611 |  | 6 | PILARES, VIGAS E LAJES | 1 | Casa 1 | 14.39 | 1292.22
[15 empty] | 2 | Casa 2 | 14.39 | 1292.22
[15 empty] | 3 | Casa 3 | 14.39 | 1292.22
[15 empty] | 4 | Casa 4 | 14.39 | 1292.22
[15 empty] | 5 | Casa 5 | 14.39 | 1292.22
[15 empty] | 6 | Casa 6 | 14.39 | 1292.22
[15 empty] | 7 | Casa 7 | 14.39 | 1292.22
[15 empty] | 8 | Casa 8 | 14.39 | 1292.22
[15 empty] | 9 | Casa 9 | 14.39 | 1292.22
[15 empty] | 10 | Casa 10 | 14.39 | 1292.22
[15 empty] | 11 | Casa 11 | 14.39 | 1292.22
[15 empty] | 12 | Casa 12 | 14.39 | 1292.22
[15 empty] | 13 | Casa 13 | 14.39 | 1292.22
[15 empty] | 14 | Casa 14 | 14.39 | 1292.22
[15 empty] | 15 | Casa 15 | 14.39 | 1292.22
[15 empty] | 16 | Casa 16 | 14.39 | 1292.22
[15 empty] | 17 | Casa 17 | 14.39 | 1292.22
[15 empty] | 18 | Casa 18 | 14.39 | 1292.22
[15 empty] | 19 | Casa 19 | 14.39 | 1292.22
[15 empty] | 20 | Casa 20 | 14.39 | 1292.22
[15 empty] | 21 | Casa 21 | 14.39 | 1292.22
[15 empty] | 22 | Casa 22 | 14.39 | 1292.22
[15 empty] | 23 | Casa 23 | 14.39 | 1292.22
[15 empty] | 24 | Casa 24 | 14.39 | 1292.22
[15 empty] | 25 | Casa 25 | 14.39 | 1292.22
[15 empty] | 26 | Casa 26 | 14.39 | 1292.22
[15 empty] | 27 | Casa 27 | 14.39 | 1292.22
[15 empty] | 28 | Casa 28 | 14.39 | 1292.22
[15 empty] | 29 | Casa 29 | 14.39 | 1292.22
[15 empty] | 30 | Casa 30 | 14.39 | 1292.22
[15 empty] | 31 | Casa 31 | 14.39 | 1292.22
[15 empty] | 32 | Casa 32 | 14.39 | 1292.22
[15 empty] | 33 | Casa 33 | 14.39 | 1292.22
[15 empty] | 34 | Casa 34 | 14.39 | 1292.22
[15 empty] | 35 | Casa 35 | 14.39 | 1292.22
[15 empty] | 36 | Casa 36 | 14.39 | 1292.22
[15 empty] | 37 | Casa 37 | 14.39 | 1292.22
[15 empty] | 38 | Casa 38 | 14.39 | 1292.22
[15 empty] | 39 | Casa 39 | 14.39 | 1292.22
[15 empty] | 40 | Casa 40 | 14.39 | 1292.22
[15 empty] | 41 | Casa 41 | 14.39 | 1292.22
[15 empty] | 42 | Casa 42 | 14.39 | 1292.22
[15 empty] | 43 | Casa 43 | 14.39 | 1292.22
[15 empty] | 44 | Casa 44 | 14.39 | 1292.22
[15 empty] | 45 | Casa 45 | 14.39 | 1292.22
[15 empty] | 46 | Casa 46 | 14.39 | 1292.22
[15 empty] | 47 | Casa 47 | 14.39 | 1292.22
[15 empty] | 48 | Casa 48 | 14.39 | 1292.22
[15 empty] | 49 | Casa 49 | 14.39 | 1292.22
[15 empty] | 50 | Casa 50 | 14.39 | 1292.22
Serviço | 6.2 | Composição | 92463_ADP-01 | MONTAGEM E DESMONTAGEM DE FÔRMA DE VIGA, SEM ESCORAMENTO, PÉ-DIREITO SIMPLES, EM CHAPA DE MADEIRA RESINADA, 8 UTILIZAÇÕES. | 1027 | M2 | 76.63 | 76.63 | 20,34% | 92.22 | 94710 |  | 6 | PILARES, VIGAS E LAJES | 1 | Casa 1 | 20.54 | 1894.2
[15 empty] | 2 | Casa 2 | 20.54 | 1894.2
[15 empty] | 3 | Casa 3 | 20.54 | 1894.2
[15 empty] | 4 | Casa 4 | 20.54 | 1894.2
[15 empty] | 5 | Casa 5 | 20.54 | 1894.2
[15 empty] | 6 | Casa 6 | 20.54 | 1894.2
[15 empty] | 7 | Casa 7 | 20.54 | 1894.2
[15 empty] | 8 | Casa 8 | 20.54 | 1894.2
[15 empty] | 9 | Casa 9 | 20.54 | 1894.2
[15 empty] | 10 | Casa 10 | 20.54 | 1894.2
[15 empty] | 11 | Casa 11 | 20.54 | 1894.2
[15 empty] | 12 | Casa 12 | 20.54 | 1894.2
[15 empty] | 13 | Casa 13 | 20.54 | 1894.2
[15 empty] | 14 | Casa 14 | 20.54 | 1894.2
[15 empty] | 15 | Casa 15 | 20.54 | 1894.2
[15 empty] | 16 | Casa 16 | 20.54 | 1894.2
[15 empty] | 17 | Casa 17 | 20.54 | 1894.2
[15 empty] | 18 | Casa 18 | 20.54 | 1894.2
[15 empty] | 19 | Casa 19 | 20.54 | 1894.2
[15 empty] | 20 | Casa 20 | 20.54 | 1894.2
[15 empty] | 21 | Casa 21 | 20.54 | 1894.2
[15 empty] | 22 | Casa 22 | 20.54 | 1894.2
[15 empty] | 23 | Casa 23 | 20.54 | 1894.2
[15 empty] | 24 | Casa 24 | 20.54 | 1894.2
[15 empty] | 25 | Casa 25 | 20.54 | 1894.2
[15 empty] | 26 | Casa 26 | 20.54 | 1894.2
[15 empty] | 27 | Casa 27 | 20.54 | 1894.2
[15 empty] | 28 | Casa 28 | 20.54 | 1894.2
[15 empty] | 29 | Casa 29 | 20.54 | 1894.2
[15 empty] | 30 | Casa 30 | 20.54 | 1894.2
[15 empty] | 31 | Casa 31 | 20.54 | 1894.2
[15 empty] | 32 | Casa 32 | 20.54 | 1894.2
[15 empty] | 33 | Casa 33 | 20.54 | 1894.2
[15 empty] | 34 | Casa 34 | 20.54 | 1894.2
[15 empty] | 35 | Casa 35 | 20.54 | 1894.2
[15 empty] | 36 | Casa 36 | 20.54 | 1894.2
[15 empty] | 37 | Casa 37 | 20.54 | 1894.2
[15 empty] | 38 | Casa 38 | 20.54 | 1894.2
[15 empty] | 39 | Casa 39 | 20.54 | 1894.2
[15 empty] | 40 | Casa 40 | 20.54 | 1894.2
[15 empty] | 41 | Casa 41 | 20.54 | 1894.2
[15 empty] | 42 | Casa 42 | 20.54 | 1894.2
[15 empty] | 43 | Casa 43 | 20.54 | 1894.2
[15 empty] | 44 | Casa 44 | 20.54 | 1894.2
[15 empty] | 45 | Casa 45 | 20.54 | 1894.2
[15 empty] | 46 | Casa 46 | 20.54 | 1894.2
[15 empty] | 47 | Casa 47 | 20.54 | 1894.2
[15 empty] | 48 | Casa 48 | 20.54 | 1894.2
[15 empty] | 49 | Casa 49 | 20.54 | 1894.2
[15 empty] | 50 | Casa 50 | 20.54 | 1894.2
Serviço | 6.3 | SINAPI | 92463 | MONTAGEM E DESMONTAGEM DE FÔRMA DE VIGA, ESCORAMENTO COM GARFO DE MADEIRA, PÉ-DIREITO SIMPLES, EM CHAPA DE MADEIRA RESINADA, 8 UTILIZAÇÕES. AF_09/2020 | 206.5 | M2 | 135.67 | 135.67 | 20,34% | 163.27 | 33715.5 |  | 6 | PILARES, VIGAS E LAJES | 1 | Casa 1 | 4.13 | 674.31
[15 empty] | 2 | Casa 2 | 4.13 | 674.31
[15 empty] | 3 | Casa 3 | 4.13 | 674.31
[15 empty] | 4 | Casa 4 | 4.13 | 674.31
[15 empty] | 5 | Casa 5 | 4.13 | 674.31
[15 empty] | 6 | Casa 6 | 4.13 | 674.31
[15 empty] | 7 | Casa 7 | 4.13 | 674.31
[15 empty] | 8 | Casa 8 | 4.13 | 674.31
[15 empty] | 9 | Casa 9 | 4.13 | 674.31
[15 empty] | 10 | Casa 10 | 4.13 | 674.31
[15 empty] | 11 | Casa 11 | 4.13 | 674.31
[15 empty] | 12 | Casa 12 | 4.13 | 674.31
[15 empty] | 13 | Casa 13 | 4.13 | 674.31
[15 empty] | 14 | Casa 14 | 4.13 | 674.31
[15 empty] | 15 | Casa 15 | 4.13 | 674.31
[15 empty] | 16 | Casa 16 | 4.13 | 674.31
[15 empty] | 17 | Casa 17 | 4.13 | 674.31
[15 empty] | 18 | Casa 18 | 4.13 | 674.31
[15 empty] | 19 | Casa 19 | 4.13 | 674.31
[15 empty] | 20 | Casa 20 | 4.13 | 674.31
[15 empty] | 21 | Casa 21 | 4.13 | 674.31
[15 empty] | 22 | Casa 22 | 4.13 | 674.31
[15 empty] | 23 | Casa 23 | 4.13 | 674.31
[15 empty] | 24 | Casa 24 | 4.13 | 674.31
[15 empty] | 25 | Casa 25 | 4.13 | 674.31
[15 empty] | 26 | Casa 26 | 4.13 | 674.31
[15 empty] | 27 | Casa 27 | 4.13 | 674.31
[15 empty] | 28 | Casa 28 | 4.13 | 674.31
[15 empty] | 29 | Casa 29 | 4.13 | 674.31
[15 empty] | 30 | Casa 30 | 4.13 | 674.31
[15 empty] | 31 | Casa 31 | 4.13 | 674.31
[15 empty] | 32 | Casa 32 | 4.13 | 674.31
[15 empty] | 33 | Casa 33 | 4.13 | 674.31
[15 empty] | 34 | Casa 34 | 4.13 | 674.31
[15 empty] | 35 | Casa 35 | 4.13 | 674.31
[15 empty] | 36 | Casa 36 | 4.13 | 674.31
[15 empty] | 37 | Casa 37 | 4.13 | 674.31
[15 empty] | 38 | Casa 38 | 4.13 | 674.31
[15 empty] | 39 | Casa 39 | 4.13 | 674.31
[15 empty] | 40 | Casa 40 | 4.13 | 674.31
[15 empty] | 41 | Casa 41 | 4.13 | 674.31
[15 empty] | 42 | Casa 42 | 4.13 | 674.31
[15 empty] | 43 | Casa 43 | 4.13 | 674.31
[15 empty] | 44 | Casa 44 | 4.13 | 674.31
[15 empty] | 45 | Casa 45 | 4.13 | 674.31
[15 empty] | 46 | Casa 46 | 4.13 | 674.31
[15 empty] | 47 | Casa 47 | 4.13 | 674.31
[15 empty] | 48 | Casa 48 | 4.13 | 674.31
[15 empty] | 49 | Casa 49 | 4.13 | 674.31
[15 empty] | 50 | Casa 50 | 4.13 | 674.31
Serviço | 6.4 | SINAPI | 92759 | ARMAÇÃO DE PILAR OU VIGA DE ESTRUTURA CONVENCIONAL DE CONCRETO ARMADO UTILIZANDO AÇO CA-60 DE 5,0 MM - MONTAGEM. AF_06/2022 | 3520 | KG | 16.28 | 16.28 | 20,34% | 19.59 | 68957 |  | 6 | PILARES, VIGAS E LAJES | 1 | Casa 1 | 70.4 | 1379.14
[15 empty] | 2 | Casa 2 | 70.4 | 1379.14
[15 empty] | 3 | Casa 3 | 70.4 | 1379.14
[15 empty] | 4 | Casa 4 | 70.4 | 1379.14
[15 empty] | 5 | Casa 5 | 70.4 | 1379.14
[15 empty] | 6 | Casa 6 | 70.4 | 1379.14
[15 empty] | 7 | Casa 7 | 70.4 | 1379.14
[15 empty] | 8 | Casa 8 | 70.4 | 1379.14
[15 empty] | 9 | Casa 9 | 70.4 | 1379.14
[15 empty] | 10 | Casa 10 | 70.4 | 1379.14
[15 empty] | 11 | Casa 11 | 70.4 | 1379.14
[15 empty] | 12 | Casa 12 | 70.4 | 1379.14
[15 empty] | 13 | Casa 13 | 70.4 | 1379.14
[15 empty] | 14 | Casa 14 | 70.4 | 1379.14
[15 empty] | 15 | Casa 15 | 70.4 | 1379.14
[15 empty] | 16 | Casa 16 | 70.4 | 1379.14
[15 empty] | 17 | Casa 17 | 70.4 | 1379.14
[15 empty] | 18 | Casa 18 | 70.4 | 1379.14
[15 empty] | 19 | Casa 19 | 70.4 | 1379.14
[15 empty] | 20 | Casa 20 | 70.4 | 1379.14
[15 empty] | 21 | Casa 21 | 70.4 | 1379.14
[15 empty] | 22 | Casa 22 | 70.4 | 1379.14
[15 empty] | 23 | Casa 23 | 70.4 | 1379.14
[15 empty] | 24 | Casa 24 | 70.4 | 1379.14
[15 empty] | 25 | Casa 25 | 70.4 | 1379.14
[15 empty] | 26 | Casa 26 | 70.4 | 1379.14
[15 empty] | 27 | Casa 27 | 70.4 | 1379.14
[15 empty] | 28 | Casa 28 | 70.4 | 1379.14
[15 empty] | 29 | Casa 29 | 70.4 | 1379.14
[15 empty] | 30 | Casa 30 | 70.4 | 1379.14
[15 empty] | 31 | Casa 31 | 70.4 | 1379.14
[15 empty] | 32 | Casa 32 | 70.4 | 1379.14
[15 empty] | 33 | Casa 33 | 70.4 | 1379.14
[15 empty] | 34 | Casa 34 | 70.4 | 1379.14
[15 empty] | 35 | Casa 35 | 70.4 | 1379.14
[15 empty] | 36 | Casa 36 | 70.4 | 1379.14
[15 empty] | 37 | Casa 37 | 70.4 | 1379.14
[15 empty] | 38 | Casa 38 | 70.4 | 1379.14
[15 empty] | 39 | Casa 39 | 70.4 | 1379.14
[15 empty] | 40 | Casa 40 | 70.4 | 1379.14
[15 empty] | 41 | Casa 41 | 70.4 | 1379.14
[15 empty] | 42 | Casa 42 | 70.4 | 1379.14
[15 empty] | 43 | Casa 43 | 70.4 | 1379.14
[15 empty] | 44 | Casa 44 | 70.4 | 1379.14
[15 empty] | 45 | Casa 45 | 70.4 | 1379.14
[15 empty] | 46 | Casa 46 | 70.4 | 1379.14
[15 empty] | 47 | Casa 47 | 70.4 | 1379.14
[15 empty] | 48 | Casa 48 | 70.4 | 1379.14
[15 empty] | 49 | Casa 49 | 70.4 | 1379.14
[15 empty] | 50 | Casa 50 | 70.4 | 1379.14
Serviço | 6.5 | SINAPI | 92760 | ARMAÇÃO DE PILAR OU VIGA DE ESTRUTURA CONVENCIONAL DE CONCRETO ARMADO UTILIZANDO AÇO CA-50 DE 6,3 MM - MONTAGEM. AF_06/2022 | 750 | KG | 15.28 | 15.28 | 20,34% | 18.39 | 13792.5 |  | 6 | PILARES, VIGAS E LAJES | 1 | Casa 1 | 15 | 275.85
[15 empty] | 2 | Casa 2 | 15 | 275.85
[15 empty] | 3 | Casa 3 | 15 | 275.85
[15 empty] | 4 | Casa 4 | 15 | 275.85
[15 empty] | 5 | Casa 5 | 15 | 275.85
[15 empty] | 6 | Casa 6 | 15 | 275.85
[15 empty] | 7 | Casa 7 | 15 | 275.85
[15 empty] | 8 | Casa 8 | 15 | 275.85
[15 empty] | 9 | Casa 9 | 15 | 275.85
[15 empty] | 10 | Casa 10 | 15 | 275.85
[15 empty] | 11 | Casa 11 | 15 | 275.85
[15 empty] | 12 | Casa 12 | 15 | 275.85
[15 empty] | 13 | Casa 13 | 15 | 275.85
[15 empty] | 14 | Casa 14 | 15 | 275.85
[15 empty] | 15 | Casa 15 | 15 | 275.85
[15 empty] | 16 | Casa 16 | 15 | 275.85
[15 empty] | 17 | Casa 17 | 15 | 275.85
[15 empty] | 18 | Casa 18 | 15 | 275.85
[15 empty] | 19 | Casa 19 | 15 | 275.85
[15 empty] | 20 | Casa 20 | 15 | 275.85
[15 empty] | 21 | Casa 21 | 15 | 275.85
[15 empty] | 22 | Casa 22 | 15 | 275.85
[15 empty] | 23 | Casa 23 | 15 | 275.85
[15 empty] | 24 | Casa 24 | 15 | 275.85
[15 empty] | 25 | Casa 25 | 15 | 275.85
[15 empty] | 26 | Casa 26 | 15 | 275.85
[15 empty] | 27 | Casa 27 | 15 | 275.85
[15 empty] | 28 | Casa 28 | 15 | 275.85
[15 empty] | 29 | Casa 29 | 15 | 275.85
[15 empty] | 30 | Casa 30 | 15 | 275.85
[15 empty] | 31 | Casa 31 | 15 | 275.85
[15 empty] | 32 | Casa 32 | 15 | 275.85
[15 empty] | 33 | Casa 33 | 15 | 275.85
[15 empty] | 34 | Casa 34 | 15 | 275.85
[15 empty] | 35 | Casa 35 | 15 | 275.85
[15 empty] | 36 | Casa 36 | 15 | 275.85
[15 empty] | 37 | Casa 37 | 15 | 275.85
[15 empty] | 38 | Casa 38 | 15 | 275.85
[15 empty] | 39 | Casa 39 | 15 | 275.85
[15 empty] | 40 | Casa 40 | 15 | 275.85
[15 empty] | 41 | Casa 41 | 15 | 275.85
[15 empty] | 42 | Casa 42 | 15 | 275.85
[15 empty] | 43 | Casa 43 | 15 | 275.85
[15 empty] | 44 | Casa 44 | 15 | 275.85
[15 empty] | 45 | Casa 45 | 15 | 275.85
[15 empty] | 46 | Casa 46 | 15 | 275.85
[15 empty] | 47 | Casa 47 | 15 | 275.85
[15 empty] | 48 | Casa 48 | 15 | 275.85
[15 empty] | 49 | Casa 49 | 15 | 275.85
[15 empty] | 50 | Casa 50 | 15 | 275.85
Serviço | 6.6 | SINAPI | 92761 | ARMAÇÃO DE PILAR OU VIGA DE ESTRUTURA CONVENCIONAL DE CONCRETO ARMADO UTILIZANDO AÇO CA-50 DE 8,0 MM - MONTAGEM. AF_06/2022 | 3265 | KG | 14.29 | 14.29 | 20,34% | 17.2 | 56158 |  | 6 | PILARES, VIGAS E LAJES | 1 | Casa 1 | 65.3 | 1123.16
[15 empty] | 2 | Casa 2 | 65.3 | 1123.16
[15 empty] | 3 | Casa 3 | 65.3 | 1123.16
[15 empty] | 4 | Casa 4 | 65.3 | 1123.16
[15 empty] | 5 | Casa 5 | 65.3 | 1123.16
[15 empty] | 6 | Casa 6 | 65.3 | 1123.16
[15 empty] | 7 | Casa 7 | 65.3 | 1123.16
[15 empty] | 8 | Casa 8 | 65.3 | 1123.16
[15 empty] | 9 | Casa 9 | 65.3 | 1123.16
[15 empty] | 10 | Casa 10 | 65.3 | 1123.16
[15 empty] | 11 | Casa 11 | 65.3 | 1123.16
[15 empty] | 12 | Casa 12 | 65.3 | 1123.16
[15 empty] | 13 | Casa 13 | 65.3 | 1123.16
[15 empty] | 14 | Casa 14 | 65.3 | 1123.16
[15 empty] | 15 | Casa 15 | 65.3 | 1123.16
[15 empty] | 16 | Casa 16 | 65.3 | 1123.16
[15 empty] | 17 | Casa 17 | 65.3 | 1123.16
[15 empty] | 18 | Casa 18 | 65.3 | 1123.16
[15 empty] | 19 | Casa 19 | 65.3 | 1123.16
[15 empty] | 20 | Casa 20 | 65.3 | 1123.16
[15 empty] | 21 | Casa 21 | 65.3 | 1123.16
[15 empty] | 22 | Casa 22 | 65.3 | 1123.16
[15 empty] | 23 | Casa 23 | 65.3 | 1123.16
[15 empty] | 24 | Casa 24 | 65.3 | 1123.16
[15 empty] | 25 | Casa 25 | 65.3 | 1123.16
[15 empty] | 26 | Casa 26 | 65.3 | 1123.16
[15 empty] | 27 | Casa 27 | 65.3 | 1123.16
[15 empty] | 28 | Casa 28 | 65.3 | 1123.16
[15 empty] | 29 | Casa 29 | 65.3 | 1123.16
[15 empty] | 30 | Casa 30 | 65.3 | 1123.16
[15 empty] | 31 | Casa 31 | 65.3 | 1123.16
[15 empty] | 32 | Casa 32 | 65.3 | 1123.16
[15 empty] | 33 | Casa 33 | 65.3 | 1123.16
[15 empty] | 34 | Casa 34 | 65.3 | 1123.16
[15 empty] | 35 | Casa 35 | 65.3 | 1123.16
[15 empty] | 36 | Casa 36 | 65.3 | 1123.16
[15 empty] | 37 | Casa 37 | 65.3 | 1123.16
[15 empty] | 38 | Casa 38 | 65.3 | 1123.16
[15 empty] | 39 | Casa 39 | 65.3 | 1123.16
[15 empty] | 40 | Casa 40 | 65.3 | 1123.16
[15 empty] | 41 | Casa 41 | 65.3 | 1123.16
[15 empty] | 42 | Casa 42 | 65.3 | 1123.16
[15 empty] | 43 | Casa 43 | 65.3 | 1123.16
[15 empty] | 44 | Casa 44 | 65.3 | 1123.16
[15 empty] | 45 | Casa 45 | 65.3 | 1123.16
[15 empty] | 46 | Casa 46 | 65.3 | 1123.16
[15 empty] | 47 | Casa 47 | 65.3 | 1123.16
[15 empty] | 48 | Casa 48 | 65.3 | 1123.16
[15 empty] | 49 | Casa 49 | 65.3 | 1123.16
[15 empty] | 50 | Casa 50 | 65.3 | 1123.16
Serviço | 6.7 | SINAPI | 92762 | ARMAÇÃO DE PILAR OU VIGA DE ESTRUTURA CONVENCIONAL DE CONCRETO ARMADO UTILIZANDO AÇO CA-50 DE 10,0 MM - MONTAGEM. AF_06/2022 | 4280 | KG | 12.76 | 12.76 | 20,34% | 15.36 | 65741 |  | 6 | PILARES, VIGAS E LAJES | 1 | Casa 1 | 85.6 | 1314.82
[15 empty] | 2 | Casa 2 | 85.6 | 1314.82
[15 empty] | 3 | Casa 3 | 85.6 | 1314.82
[15 empty] | 4 | Casa 4 | 85.6 | 1314.82
[15 empty] | 5 | Casa 5 | 85.6 | 1314.82
[15 empty] | 6 | Casa 6 | 85.6 | 1314.82
[15 empty] | 7 | Casa 7 | 85.6 | 1314.82
[15 empty] | 8 | Casa 8 | 85.6 | 1314.82
[15 empty] | 9 | Casa 9 | 85.6 | 1314.82
[15 empty] | 10 | Casa 10 | 85.6 | 1314.82
[15 empty] | 11 | Casa 11 | 85.6 | 1314.82
[15 empty] | 12 | Casa 12 | 85.6 | 1314.82
[15 empty] | 13 | Casa 13 | 85.6 | 1314.82
[15 empty] | 14 | Casa 14 | 85.6 | 1314.82
[15 empty] | 15 | Casa 15 | 85.6 | 1314.82
[15 empty] | 16 | Casa 16 | 85.6 | 1314.82
[15 empty] | 17 | Casa 17 | 85.6 | 1314.82
[15 empty] | 18 | Casa 18 | 85.6 | 1314.82
[15 empty] | 19 | Casa 19 | 85.6 | 1314.82
[15 empty] | 20 | Casa 20 | 85.6 | 1314.82
[15 empty] | 21 | Casa 21 | 85.6 | 1314.82
[15 empty] | 22 | Casa 22 | 85.6 | 1314.82
[15 empty] | 23 | Casa 23 | 85.6 | 1314.82
[15 empty] | 24 | Casa 24 | 85.6 | 1314.82
[15 empty] | 25 | Casa 25 | 85.6 | 1314.82
[15 empty] | 26 | Casa 26 | 85.6 | 1314.82
[15 empty] | 27 | Casa 27 | 85.6 | 1314.82
[15 empty] | 28 | Casa 28 | 85.6 | 1314.82
[15 empty] | 29 | Casa 29 | 85.6 | 1314.82
[15 empty] | 30 | Casa 30 | 85.6 | 1314.82
[15 empty] | 31 | Casa 31 | 85.6 | 1314.82
[15 empty] | 32 | Casa 32 | 85.6 | 1314.82
[15 empty] | 33 | Casa 33 | 85.6 | 1314.82
[15 empty] | 34 | Casa 34 | 85.6 | 1314.82
[15 empty] | 35 | Casa 35 | 85.6 | 1314.82
[15 empty] | 36 | Casa 36 | 85.6 | 1314.82
[15 empty] | 37 | Casa 37 | 85.6 | 1314.82
[15 empty] | 38 | Casa 38 | 85.6 | 1314.82
[15 empty] | 39 | Casa 39 | 85.6 | 1314.82
[15 empty] | 40 | Casa 40 | 85.6 | 1314.82
[15 empty] | 41 | Casa 41 | 85.6 | 1314.82
[15 empty] | 42 | Casa 42 | 85.6 | 1314.82
[15 empty] | 43 | Casa 43 | 85.6 | 1314.82
[15 empty] | 44 | Casa 44 | 85.6 | 1314.82
[15 empty] | 45 | Casa 45 | 85.6 | 1314.82
[15 empty] | 46 | Casa 46 | 85.6 | 1314.82
[15 empty] | 47 | Casa 47 | 85.6 | 1314.82
[15 empty] | 48 | Casa 48 | 85.6 | 1314.82
[15 empty] | 49 | Casa 49 | 85.6 | 1314.82
[15 empty] | 50 | Casa 50 | 85.6 | 1314.82
Serviço | 6.8 | SINAPI | 101963 | LAJE PRÉ-MOLDADA UNIDIRECIONAL, BIAPOIADA, PARA PISO, ENCHIMENTO EM CERÂMICA, VIGOTA CONVENCIONAL, ALTURA TOTAL DA LAJE "LT" = 12 CM (ENCHIMENTO+CAPA) = (8+4). AF_08/2025 | 288.5 | M2 | 214.41 | 214.41 | 20,34% | 258.02 | 74439 |  | 6 | PILARES, VIGAS E LAJES | 1 | Casa 1 | 5.77 | 1488.78
[15 empty] | 2 | Casa 2 | 5.77 | 1488.78
[15 empty] | 3 | Casa 3 | 5.77 | 1488.78
[15 empty] | 4 | Casa 4 | 5.77 | 1488.78
[15 empty] | 5 | Casa 5 | 5.77 | 1488.78
[15 empty] | 6 | Casa 6 | 5.77 | 1488.78
[15 empty] | 7 | Casa 7 | 5.77 | 1488.78
[15 empty] | 8 | Casa 8 | 5.77 | 1488.78
[15 empty] | 9 | Casa 9 | 5.77 | 1488.78
[15 empty] | 10 | Casa 10 | 5.77 | 1488.78
[15 empty] | 11 | Casa 11 | 5.77 | 1488.78
[15 empty] | 12 | Casa 12 | 5.77 | 1488.78
[15 empty] | 13 | Casa 13 | 5.77 | 1488.78
[15 empty] | 14 | Casa 14 | 5.77 | 1488.78
[15 empty] | 15 | Casa 15 | 5.77 | 1488.78
[15 empty] | 16 | Casa 16 | 5.77 | 1488.78
[15 empty] | 17 | Casa 17 | 5.77 | 1488.78
[15 empty] | 18 | Casa 18 | 5.77 | 1488.78
[15 empty] | 19 | Casa 19 | 5.77 | 1488.78
[15 empty] | 20 | Casa 20 | 5.77 | 1488.78
[15 empty] | 21 | Casa 21 | 5.77 | 1488.78
[15 empty] | 22 | Casa 22 | 5.77 | 1488.78
[15 empty] | 23 | Casa 23 | 5.77 | 1488.78
[15 empty] | 24 | Casa 24 | 5.77 | 1488.78
[15 empty] | 25 | Casa 25 | 5.77 | 1488.78
[15 empty] | 26 | Casa 26 | 5.77 | 1488.78
[15 empty] | 27 | Casa 27 | 5.77 | 1488.78
[15 empty] | 28 | Casa 28 | 5.77 | 1488.78
[15 empty] | 29 | Casa 29 | 5.77 | 1488.78
[15 empty] | 30 | Casa 30 | 5.77 | 1488.78
[15 empty] | 31 | Casa 31 | 5.77 | 1488.78
[15 empty] | 32 | Casa 32 | 5.77 | 1488.78
[15 empty] | 33 | Casa 33 | 5.77 | 1488.78
[15 empty] | 34 | Casa 34 | 5.77 | 1488.78
[15 empty] | 35 | Casa 35 | 5.77 | 1488.78
[15 empty] | 36 | Casa 36 | 5.77 | 1488.78
[15 empty] | 37 | Casa 37 | 5.77 | 1488.78
[15 empty] | 38 | Casa 38 | 5.77 | 1488.78
[15 empty] | 39 | Casa 39 | 5.77 | 1488.78
[15 empty] | 40 | Casa 40 | 5.77 | 1488.78
[15 empty] | 41 | Casa 41 | 5.77 | 1488.78
[15 empty] | 42 | Casa 42 | 5.77 | 1488.78
[15 empty] | 43 | Casa 43 | 5.77 | 1488.78
[15 empty] | 44 | Casa 44 | 5.77 | 1488.78
[15 empty] | 45 | Casa 45 | 5.77 | 1488.78
[15 empty] | 46 | Casa 46 | 5.77 | 1488.78
[15 empty] | 47 | Casa 47 | 5.77 | 1488.78
[15 empty] | 48 | Casa 48 | 5.77 | 1488.78
[15 empty] | 49 | Casa 49 | 5.77 | 1488.78
[15 empty] | 50 | Casa 50 | 5.77 | 1488.78
Serviço | 6.9 | Composição | 103669_ADP-01 | CONCRETAGEM DE PILARES, FCK = 20 MPA, COM USO DE BALDES - LANÇAMENTO, ADENSAMENTO E ACABAMENTO. | 64 | M3 | 1009.6 | 1009.6 | 20,34% | 1214.95 | 77757 |  | 6 | PILARES, VIGAS E LAJES | 1 | Casa 1 | 1.28 | 1555.14
[15 empty] | 2 | Casa 2 | 1.28 | 1555.14
[15 empty] | 3 | Casa 3 | 1.28 | 1555.14
[15 empty] | 4 | Casa 4 | 1.28 | 1555.14
[15 empty] | 5 | Casa 5 | 1.28 | 1555.14
[15 empty] | 6 | Casa 6 | 1.28 | 1555.14
[15 empty] | 7 | Casa 7 | 1.28 | 1555.14
[15 empty] | 8 | Casa 8 | 1.28 | 1555.14
[15 empty] | 9 | Casa 9 | 1.28 | 1555.14
[15 empty] | 10 | Casa 10 | 1.28 | 1555.14
[15 empty] | 11 | Casa 11 | 1.28 | 1555.14
[15 empty] | 12 | Casa 12 | 1.28 | 1555.14
[15 empty] | 13 | Casa 13 | 1.28 | 1555.14
[15 empty] | 14 | Casa 14 | 1.28 | 1555.14
[15 empty] | 15 | Casa 15 | 1.28 | 1555.14
[15 empty] | 16 | Casa 16 | 1.28 | 1555.14
[15 empty] | 17 | Casa 17 | 1.28 | 1555.14
[15 empty] | 18 | Casa 18 | 1.28 | 1555.14
[15 empty] | 19 | Casa 19 | 1.28 | 1555.14
[15 empty] | 20 | Casa 20 | 1.28 | 1555.14
[15 empty] | 21 | Casa 21 | 1.28 | 1555.14
[15 empty] | 22 | Casa 22 | 1.28 | 1555.14
[15 empty] | 23 | Casa 23 | 1.28 | 1555.14
[15 empty] | 24 | Casa 24 | 1.28 | 1555.14
[15 empty] | 25 | Casa 25 | 1.28 | 1555.14
[15 empty] | 26 | Casa 26 | 1.28 | 1555.14
[15 empty] | 27 | Casa 27 | 1.28 | 1555.14
[15 empty] | 28 | Casa 28 | 1.28 | 1555.14
[15 empty] | 29 | Casa 29 | 1.28 | 1555.14
[15 empty] | 30 | Casa 30 | 1.28 | 1555.14
[15 empty] | 31 | Casa 31 | 1.28 | 1555.14
[15 empty] | 32 | Casa 32 | 1.28 | 1555.14
[15 empty] | 33 | Casa 33 | 1.28 | 1555.14
[15 empty] | 34 | Casa 34 | 1.28 | 1555.14
[15 empty] | 35 | Casa 35 | 1.28 | 1555.14
[15 empty] | 36 | Casa 36 | 1.28 | 1555.14
[15 empty] | 37 | Casa 37 | 1.28 | 1555.14
[15 empty] | 38 | Casa 38 | 1.28 | 1555.14
[15 empty] | 39 | Casa 39 | 1.28 | 1555.14
[15 empty] | 40 | Casa 40 | 1.28 | 1555.14
[15 empty] | 41 | Casa 41 | 1.28 | 1555.14
[15 empty] | 42 | Casa 42 | 1.28 | 1555.14
[15 empty] | 43 | Casa 43 | 1.28 | 1555.14
[15 empty] | 44 | Casa 44 | 1.28 | 1555.14
[15 empty] | 45 | Casa 45 | 1.28 | 1555.14
[15 empty] | 46 | Casa 46 | 1.28 | 1555.14
[15 empty] | 47 | Casa 47 | 1.28 | 1555.14
[15 empty] | 48 | Casa 48 | 1.28 | 1555.14
[15 empty] | 49 | Casa 49 | 1.28 | 1555.14
[15 empty] | 50 | Casa 50 | 1.28 | 1555.14
Serviço | 6.10 | Composição | 103682_ADP-01 | CONCRETAGEM DE VIGAS E LAJES, FCK=20 MPA, PARA QUALQUER TIPO DE LAJE COM BALDES EM EDIFICAÇÃO TÉRREA - LANÇAMENTO, ADENSAMENTO E ACABAMENTO. | 89 | M3 | 1026.83 | 1026.83 | 20,34% | 1235.69 | 109976.5 |  | 6 | PILARES, VIGAS E LAJES | 1 | Casa 1 | 1.78 | 2199.53
[15 empty] | 2 | Casa 2 | 1.78 | 2199.53
[15 empty] | 3 | Casa 3 | 1.78 | 2199.53
[15 empty] | 4 | Casa 4 | 1.78 | 2199.53
[15 empty] | 5 | Casa 5 | 1.78 | 2199.53
[15 empty] | 6 | Casa 6 | 1.78 | 2199.53
[15 empty] | 7 | Casa 7 | 1.78 | 2199.53
[15 empty] | 8 | Casa 8 | 1.78 | 2199.53
[15 empty] | 9 | Casa 9 | 1.78 | 2199.53
[15 empty] | 10 | Casa 10 | 1.78 | 2199.53
[15 empty] | 11 | Casa 11 | 1.78 | 2199.53
[15 empty] | 12 | Casa 12 | 1.78 | 2199.53
[15 empty] | 13 | Casa 13 | 1.78 | 2199.53
[15 empty] | 14 | Casa 14 | 1.78 | 2199.53
[15 empty] | 15 | Casa 15 | 1.78 | 2199.53
[15 empty] | 16 | Casa 16 | 1.78 | 2199.53
[15 empty] | 17 | Casa 17 | 1.78 | 2199.53
[15 empty] | 18 | Casa 18 | 1.78 | 2199.53
[15 empty] | 19 | Casa 19 | 1.78 | 2199.53
[15 empty] | 20 | Casa 20 | 1.78 | 2199.53
[15 empty] | 21 | Casa 21 | 1.78 | 2199.53
[15 empty] | 22 | Casa 22 | 1.78 | 2199.53
[15 empty] | 23 | Casa 23 | 1.78 | 2199.53
[15 empty] | 24 | Casa 24 | 1.78 | 2199.53
[15 empty] | 25 | Casa 25 | 1.78 | 2199.53
[15 empty] | 26 | Casa 26 | 1.78 | 2199.53
[15 empty] | 27 | Casa 27 | 1.78 | 2199.53
[15 empty] | 28 | Casa 28 | 1.78 | 2199.53
[15 empty] | 29 | Casa 29 | 1.78 | 2199.53
[15 empty] | 30 | Casa 30 | 1.78 | 2199.53
[15 empty] | 31 | Casa 31 | 1.78 | 2199.53
[15 empty] | 32 | Casa 32 | 1.78 | 2199.53
[15 empty] | 33 | Casa 33 | 1.78 | 2199.53
[15 empty] | 34 | Casa 34 | 1.78 | 2199.53
[15 empty] | 35 | Casa 35 | 1.78 | 2199.53
[15 empty] | 36 | Casa 36 | 1.78 | 2199.53
[15 empty] | 37 | Casa 37 | 1.78 | 2199.53
[15 empty] | 38 | Casa 38 | 1.78 | 2199.53
[15 empty] | 39 | Casa 39 | 1.78 | 2199.53
[15 empty] | 40 | Casa 40 | 1.78 | 2199.53
[15 empty] | 41 | Casa 41 | 1.78 | 2199.53
[15 empty] | 42 | Casa 42 | 1.78 | 2199.53
[15 empty] | 43 | Casa 43 | 1.78 | 2199.53
[15 empty] | 44 | Casa 44 | 1.78 | 2199.53
[15 empty] | 45 | Casa 45 | 1.78 | 2199.53
[15 empty] | 46 | Casa 46 | 1.78 | 2199.53
[15 empty] | 47 | Casa 47 | 1.78 | 2199.53
[15 empty] | 48 | Casa 48 | 1.78 | 2199.53
[15 empty] | 49 | Casa 49 | 1.78 | 2199.53
[15 empty] | 50 | Casa 50 | 1.78 | 2199.53
Macrosserviço | 7 |  |  | ALVENARIA/FECHAMENTOS | [6 empty] | 557933
Serviço | 7.1 | SINAPI | 103328 | ALVENARIA DE VEDAÇÃO DE BLOCOS CERÂMICOS FURADOS NA HORIZONTAL DE 9X19X19 CM (ESPESSURA 9 CM) E ARGAMASSA DE ASSENTAMENTO COM PREPARO EM BETONEIRA. AF_12/2021 | 4325 | M2 | 100.36 | 100.36 | 20,34% | 120.77 | 522330.5 |  | 7 | ALVENARIA/FECHAMENTOS | 1 | Casa 1 | 86.5 | 10446.61
[15 empty] | 2 | Casa 2 | 86.5 | 10446.61
[15 empty] | 3 | Casa 3 | 86.5 | 10446.61
[15 empty] | 4 | Casa 4 | 86.5 | 10446.61
[15 empty] | 5 | Casa 5 | 86.5 | 10446.61
[15 empty] | 6 | Casa 6 | 86.5 | 10446.61
[15 empty] | 7 | Casa 7 | 86.5 | 10446.61
[15 empty] | 8 | Casa 8 | 86.5 | 10446.61
[15 empty] | 9 | Casa 9 | 86.5 | 10446.61
[15 empty] | 10 | Casa 10 | 86.5 | 10446.61
[15 empty] | 11 | Casa 11 | 86.5 | 10446.61
[15 empty] | 12 | Casa 12 | 86.5 | 10446.61
[15 empty] | 13 | Casa 13 | 86.5 | 10446.61
[15 empty] | 14 | Casa 14 | 86.5 | 10446.61
[15 empty] | 15 | Casa 15 | 86.5 | 10446.61
[15 empty] | 16 | Casa 16 | 86.5 | 10446.61
[15 empty] | 17 | Casa 17 | 86.5 | 10446.61
[15 empty] | 18 | Casa 18 | 86.5 | 10446.61
[15 empty] | 19 | Casa 19 | 86.5 | 10446.61
[15 empty] | 20 | Casa 20 | 86.5 | 10446.61
[15 empty] | 21 | Casa 21 | 86.5 | 10446.61
[15 empty] | 22 | Casa 22 | 86.5 | 10446.61
[15 empty] | 23 | Casa 23 | 86.5 | 10446.61
[15 empty] | 24 | Casa 24 | 86.5 | 10446.61
[15 empty] | 25 | Casa 25 | 86.5 | 10446.61
[15 empty] | 26 | Casa 26 | 86.5 | 10446.61
[15 empty] | 27 | Casa 27 | 86.5 | 10446.61
[15 empty] | 28 | Casa 28 | 86.5 | 10446.61
[15 empty] | 29 | Casa 29 | 86.5 | 10446.61
[15 empty] | 30 | Casa 30 | 86.5 | 10446.61
[15 empty] | 31 | Casa 31 | 86.5 | 10446.61
[15 empty] | 32 | Casa 32 | 86.5 | 10446.61
[15 empty] | 33 | Casa 33 | 86.5 | 10446.61
[15 empty] | 34 | Casa 34 | 86.5 | 10446.61
[15 empty] | 35 | Casa 35 | 86.5 | 10446.61
[15 empty] | 36 | Casa 36 | 86.5 | 10446.61
[15 empty] | 37 | Casa 37 | 86.5 | 10446.61
[15 empty] | 38 | Casa 38 | 86.5 | 10446.61
[15 empty] | 39 | Casa 39 | 86.5 | 10446.61
[15 empty] | 40 | Casa 40 | 86.5 | 10446.61
[15 empty] | 41 | Casa 41 | 86.5 | 10446.61
[15 empty] | 42 | Casa 42 | 86.5 | 10446.61
[15 empty] | 43 | Casa 43 | 86.5 | 10446.61
[15 empty] | 44 | Casa 44 | 86.5 | 10446.61
[15 empty] | 45 | Casa 45 | 86.5 | 10446.61
[15 empty] | 46 | Casa 46 | 86.5 | 10446.61
[15 empty] | 47 | Casa 47 | 86.5 | 10446.61
[15 empty] | 48 | Casa 48 | 86.5 | 10446.61
[15 empty] | 49 | Casa 49 | 86.5 | 10446.61
[15 empty] | 50 | Casa 50 | 86.5 | 10446.61
Serviço | 7.2 | SINAPI | 105022 | VERGA PRÉ-MOLDADA COM ATÉ 1,5 M DE VÃO, ESPESSURA DE *10* CM. AF_03/2024 | 810 | M | 23.43 | 23.43 | 20,34% | 28.2 | 22842 |  | 7 | ALVENARIA/FECHAMENTOS | 1 | Casa 1 | 16.2 | 456.84
[15 empty] | 2 | Casa 2 | 16.2 | 456.84
[15 empty] | 3 | Casa 3 | 16.2 | 456.84
[15 empty] | 4 | Casa 4 | 16.2 | 456.84
[15 empty] | 5 | Casa 5 | 16.2 | 456.84
[15 empty] | 6 | Casa 6 | 16.2 | 456.84
[15 empty] | 7 | Casa 7 | 16.2 | 456.84
[15 empty] | 8 | Casa 8 | 16.2 | 456.84
[15 empty] | 9 | Casa 9 | 16.2 | 456.84
[15 empty] | 10 | Casa 10 | 16.2 | 456.84
[15 empty] | 11 | Casa 11 | 16.2 | 456.84
[15 empty] | 12 | Casa 12 | 16.2 | 456.84
[15 empty] | 13 | Casa 13 | 16.2 | 456.84
[15 empty] | 14 | Casa 14 | 16.2 | 456.84
[15 empty] | 15 | Casa 15 | 16.2 | 456.84
[15 empty] | 16 | Casa 16 | 16.2 | 456.84
[15 empty] | 17 | Casa 17 | 16.2 | 456.84
[15 empty] | 18 | Casa 18 | 16.2 | 456.84
[15 empty] | 19 | Casa 19 | 16.2 | 456.84
[15 empty] | 20 | Casa 20 | 16.2 | 456.84
[15 empty] | 21 | Casa 21 | 16.2 | 456.84
[15 empty] | 22 | Casa 22 | 16.2 | 456.84
[15 empty] | 23 | Casa 23 | 16.2 | 456.84
[15 empty] | 24 | Casa 24 | 16.2 | 456.84
[15 empty] | 25 | Casa 25 | 16.2 | 456.84
[15 empty] | 26 | Casa 26 | 16.2 | 456.84
[15 empty] | 27 | Casa 27 | 16.2 | 456.84
[15 empty] | 28 | Casa 28 | 16.2 | 456.84
[15 empty] | 29 | Casa 29 | 16.2 | 456.84
[15 empty] | 30 | Casa 30 | 16.2 | 456.84
[15 empty] | 31 | Casa 31 | 16.2 | 456.84
[15 empty] | 32 | Casa 32 | 16.2 | 456.84
[15 empty] | 33 | Casa 33 | 16.2 | 456.84
[15 empty] | 34 | Casa 34 | 16.2 | 456.84
[15 empty] | 35 | Casa 35 | 16.2 | 456.84
[15 empty] | 36 | Casa 36 | 16.2 | 456.84
[15 empty] | 37 | Casa 37 | 16.2 | 456.84
[15 empty] | 38 | Casa 38 | 16.2 | 456.84
[15 empty] | 39 | Casa 39 | 16.2 | 456.84
[15 empty] | 40 | Casa 40 | 16.2 | 456.84
[15 empty] | 41 | Casa 41 | 16.2 | 456.84
[15 empty] | 42 | Casa 42 | 16.2 | 456.84
[15 empty] | 43 | Casa 43 | 16.2 | 456.84
[15 empty] | 44 | Casa 44 | 16.2 | 456.84
[15 empty] | 45 | Casa 45 | 16.2 | 456.84
[15 empty] | 46 | Casa 46 | 16.2 | 456.84
[15 empty] | 47 | Casa 47 | 16.2 | 456.84
[15 empty] | 48 | Casa 48 | 16.2 | 456.84
[15 empty] | 49 | Casa 49 | 16.2 | 456.84
[15 empty] | 50 | Casa 50 | 16.2 | 456.84
Serviço | 7.3 | SINAPI | 105028 | CONTRAVERGA PRÉ-MOLDADA, ESPESSURA DE *10* CM. AF_03/2024 | 460 | M | 23.05 | 23.05 | 20,34% | 27.74 | 12760.5 |  | 7 | ALVENARIA/FECHAMENTOS | 1 | Casa 1 | 9.2 | 255.21
[15 empty] | 2 | Casa 2 | 9.2 | 255.21
[15 empty] | 3 | Casa 3 | 9.2 | 255.21
[15 empty] | 4 | Casa 4 | 9.2 | 255.21
[15 empty] | 5 | Casa 5 | 9.2 | 255.21
[15 empty] | 6 | Casa 6 | 9.2 | 255.21
[15 empty] | 7 | Casa 7 | 9.2 | 255.21
[15 empty] | 8 | Casa 8 | 9.2 | 255.21
[15 empty] | 9 | Casa 9 | 9.2 | 255.21
[15 empty] | 10 | Casa 10 | 9.2 | 255.21
[15 empty] | 11 | Casa 11 | 9.2 | 255.21
[15 empty] | 12 | Casa 12 | 9.2 | 255.21
[15 empty] | 13 | Casa 13 | 9.2 | 255.21
[15 empty] | 14 | Casa 14 | 9.2 | 255.21
[15 empty] | 15 | Casa 15 | 9.2 | 255.21
[15 empty] | 16 | Casa 16 | 9.2 | 255.21
[15 empty] | 17 | Casa 17 | 9.2 | 255.21
[15 empty] | 18 | Casa 18 | 9.2 | 255.21
[15 empty] | 19 | Casa 19 | 9.2 | 255.21
[15 empty] | 20 | Casa 20 | 9.2 | 255.21
[15 empty] | 21 | Casa 21 | 9.2 | 255.21
[15 empty] | 22 | Casa 22 | 9.2 | 255.21
[15 empty] | 23 | Casa 23 | 9.2 | 255.21
[15 empty] | 24 | Casa 24 | 9.2 | 255.21
[15 empty] | 25 | Casa 25 | 9.2 | 255.21
[15 empty] | 26 | Casa 26 | 9.2 | 255.21
[15 empty] | 27 | Casa 27 | 9.2 | 255.21
[15 empty] | 28 | Casa 28 | 9.2 | 255.21
[15 empty] | 29 | Casa 29 | 9.2 | 255.21
[15 empty] | 30 | Casa 30 | 9.2 | 255.21
[15 empty] | 31 | Casa 31 | 9.2 | 255.21
[15 empty] | 32 | Casa 32 | 9.2 | 255.21
[15 empty] | 33 | Casa 33 | 9.2 | 255.21
[15 empty] | 34 | Casa 34 | 9.2 | 255.21
[15 empty] | 35 | Casa 35 | 9.2 | 255.21
[15 empty] | 36 | Casa 36 | 9.2 | 255.21
[15 empty] | 37 | Casa 37 | 9.2 | 255.21
[15 empty] | 38 | Casa 38 | 9.2 | 255.21
[15 empty] | 39 | Casa 39 | 9.2 | 255.21
[15 empty] | 40 | Casa 40 | 9.2 | 255.21
[15 empty] | 41 | Casa 41 | 9.2 | 255.21
[15 empty] | 42 | Casa 42 | 9.2 | 255.21
[15 empty] | 43 | Casa 43 | 9.2 | 255.21
[15 empty] | 44 | Casa 44 | 9.2 | 255.21
[15 empty] | 45 | Casa 45 | 9.2 | 255.21
[15 empty] | 46 | Casa 46 | 9.2 | 255.21
[15 empty] | 47 | Casa 47 | 9.2 | 255.21
[15 empty] | 48 | Casa 48 | 9.2 | 255.21
[15 empty] | 49 | Casa 49 | 9.2 | 255.21
[15 empty] | 50 | Casa 50 | 9.2 | 255.21
Macrosserviço | 8 |  |  | ESQUADRIAS METÁLICAS | [6 empty] | 399924
Serviço | 8.1 | SINAPI | 91338 | PORTA DE ALUMÍNIO DE ABRIR COM LAMBRI, COM GUARNIÇÃO, FIXAÇÃO COM PARAFUSOS - FORNECIMENTO E INSTALAÇÃO. AF_12/2019 | 168 | M2 | 810.58 | 810.58 | 20,34% | 975.45 | 163875.5 |  | 8 | ESQUADRIAS METÁLICAS | 1 | Casa 1 | 3.36 | 3277.51
[15 empty] | 2 | Casa 2 | 3.36 | 3277.51
[15 empty] | 3 | Casa 3 | 3.36 | 3277.51
[15 empty] | 4 | Casa 4 | 3.36 | 3277.51
[15 empty] | 5 | Casa 5 | 3.36 | 3277.51
[15 empty] | 6 | Casa 6 | 3.36 | 3277.51
[15 empty] | 7 | Casa 7 | 3.36 | 3277.51
[15 empty] | 8 | Casa 8 | 3.36 | 3277.51
[15 empty] | 9 | Casa 9 | 3.36 | 3277.51
[15 empty] | 10 | Casa 10 | 3.36 | 3277.51
[15 empty] | 11 | Casa 11 | 3.36 | 3277.51
[15 empty] | 12 | Casa 12 | 3.36 | 3277.51
[15 empty] | 13 | Casa 13 | 3.36 | 3277.51
[15 empty] | 14 | Casa 14 | 3.36 | 3277.51
[15 empty] | 15 | Casa 15 | 3.36 | 3277.51
[15 empty] | 16 | Casa 16 | 3.36 | 3277.51
[15 empty] | 17 | Casa 17 | 3.36 | 3277.51
[15 empty] | 18 | Casa 18 | 3.36 | 3277.51
[15 empty] | 19 | Casa 19 | 3.36 | 3277.51
[15 empty] | 20 | Casa 20 | 3.36 | 3277.51
[15 empty] | 21 | Casa 21 | 3.36 | 3277.51
[15 empty] | 22 | Casa 22 | 3.36 | 3277.51
[15 empty] | 23 | Casa 23 | 3.36 | 3277.51
[15 empty] | 24 | Casa 24 | 3.36 | 3277.51
[15 empty] | 25 | Casa 25 | 3.36 | 3277.51
[15 empty] | 26 | Casa 26 | 3.36 | 3277.51
[15 empty] | 27 | Casa 27 | 3.36 | 3277.51
[15 empty] | 28 | Casa 28 | 3.36 | 3277.51
[15 empty] | 29 | Casa 29 | 3.36 | 3277.51
[15 empty] | 30 | Casa 30 | 3.36 | 3277.51
[15 empty] | 31 | Casa 31 | 3.36 | 3277.51
[15 empty] | 32 | Casa 32 | 3.36 | 3277.51
[15 empty] | 33 | Casa 33 | 3.36 | 3277.51
[15 empty] | 34 | Casa 34 | 3.36 | 3277.51
[15 empty] | 35 | Casa 35 | 3.36 | 3277.51
[15 empty] | 36 | Casa 36 | 3.36 | 3277.51
[15 empty] | 37 | Casa 37 | 3.36 | 3277.51
[15 empty] | 38 | Casa 38 | 3.36 | 3277.51
[15 empty] | 39 | Casa 39 | 3.36 | 3277.51
[15 empty] | 40 | Casa 40 | 3.36 | 3277.51
[15 empty] | 41 | Casa 41 | 3.36 | 3277.51
[15 empty] | 42 | Casa 42 | 3.36 | 3277.51
[15 empty] | 43 | Casa 43 | 3.36 | 3277.51
[15 empty] | 44 | Casa 44 | 3.36 | 3277.51
[15 empty] | 45 | Casa 45 | 3.36 | 3277.51
[15 empty] | 46 | Casa 46 | 3.36 | 3277.51
[15 empty] | 47 | Casa 47 | 3.36 | 3277.51
[15 empty] | 48 | Casa 48 | 3.36 | 3277.51
[15 empty] | 49 | Casa 49 | 3.36 | 3277.51
[15 empty] | 50 | Casa 50 | 3.36 | 3277.51
Serviço | 8.2 | SINAPI | 94570 | JANELA DE ALUMÍNIO DE CORRER COM 2 FOLHAS PARA VIDROS (VIDROS INCLUSOS), BATENTE/ REQUADRO 6 A 14 CM, ACABAMENTO COM ACETATO OU BRILHANTE, FIXAÇÃO COM PARAFUSO, SEM GUARNIÇÃO/ ALIZAR, DIMENSÕES 100X120 CM, VEDAÇÃO COM SILICONE, EXCLUSIVE CONTRAMARCO - FORNECIMENTO E INSTALAÇÃO. AF_11/2024 | 130 | M2 | 304.72 | 304.72 | 20,34% | 366.7 | 47671 |  | 8 | ESQUADRIAS METÁLICAS | 1 | Casa 1 | 2.6 | 953.42
[15 empty] | 2 | Casa 2 | 2.6 | 953.42
[15 empty] | 3 | Casa 3 | 2.6 | 953.42
[15 empty] | 4 | Casa 4 | 2.6 | 953.42
[15 empty] | 5 | Casa 5 | 2.6 | 953.42
[15 empty] | 6 | Casa 6 | 2.6 | 953.42
[15 empty] | 7 | Casa 7 | 2.6 | 953.42
[15 empty] | 8 | Casa 8 | 2.6 | 953.42
[15 empty] | 9 | Casa 9 | 2.6 | 953.42
[15 empty] | 10 | Casa 10 | 2.6 | 953.42
[15 empty] | 11 | Casa 11 | 2.6 | 953.42
[15 empty] | 12 | Casa 12 | 2.6 | 953.42
[15 empty] | 13 | Casa 13 | 2.6 | 953.42
[15 empty] | 14 | Casa 14 | 2.6 | 953.42
[15 empty] | 15 | Casa 15 | 2.6 | 953.42
[15 empty] | 16 | Casa 16 | 2.6 | 953.42
[15 empty] | 17 | Casa 17 | 2.6 | 953.42
[15 empty] | 18 | Casa 18 | 2.6 | 953.42
[15 empty] | 19 | Casa 19 | 2.6 | 953.42
[15 empty] | 20 | Casa 20 | 2.6 | 953.42
[15 empty] | 21 | Casa 21 | 2.6 | 953.42
[15 empty] | 22 | Casa 22 | 2.6 | 953.42
[15 empty] | 23 | Casa 23 | 2.6 | 953.42
[15 empty] | 24 | Casa 24 | 2.6 | 953.42
[15 empty] | 25 | Casa 25 | 2.6 | 953.42
[15 empty] | 26 | Casa 26 | 2.6 | 953.42
[15 empty] | 27 | Casa 27 | 2.6 | 953.42
[15 empty] | 28 | Casa 28 | 2.6 | 953.42
[15 empty] | 29 | Casa 29 | 2.6 | 953.42
[15 empty] | 30 | Casa 30 | 2.6 | 953.42
[15 empty] | 31 | Casa 31 | 2.6 | 953.42
[15 empty] | 32 | Casa 32 | 2.6 | 953.42
[15 empty] | 33 | Casa 33 | 2.6 | 953.42
[15 empty] | 34 | Casa 34 | 2.6 | 953.42
[15 empty] | 35 | Casa 35 | 2.6 | 953.42
[15 empty] | 36 | Casa 36 | 2.6 | 953.42
[15 empty] | 37 | Casa 37 | 2.6 | 953.42
[15 empty] | 38 | Casa 38 | 2.6 | 953.42
[15 empty] | 39 | Casa 39 | 2.6 | 953.42
[15 empty] | 40 | Casa 40 | 2.6 | 953.42
[15 empty] | 41 | Casa 41 | 2.6 | 953.42
[15 empty] | 42 | Casa 42 | 2.6 | 953.42
[15 empty] | 43 | Casa 43 | 2.6 | 953.42
[15 empty] | 44 | Casa 44 | 2.6 | 953.42
[15 empty] | 45 | Casa 45 | 2.6 | 953.42
[15 empty] | 46 | Casa 46 | 2.6 | 953.42
[15 empty] | 47 | Casa 47 | 2.6 | 953.42
[15 empty] | 48 | Casa 48 | 2.6 | 953.42
[15 empty] | 49 | Casa 49 | 2.6 | 953.42
[15 empty] | 50 | Casa 50 | 2.6 | 953.42
Serviço | 8.3 | SINAPI | 94572 | JANELA DE ALUMÍNIO DE CORRER COM 3 FOLHAS (2 VENEZIANAS E 1 FOLHA PARA VIDRO,VIDRO INCLUSO), BATENTE/ REQUADRO 6 A 14 CM, SEM ACABAMENTO, FIXAÇÃO COM PARAFUSO, SEM GUARNIÇÃO/ ALIZAR, DIMENSÕES 100X120 CM, VEDAÇÃO COM SILICONE, EXCLUSIVE CONTRAMARCO - FORNECIMENTO E INSTALAÇÃO. AF_11/2024 | 140 | M2 | 435.71 | 435.71 | 20,34% | 524.33 | 73406 |  | 8 | ESQUADRIAS METÁLICAS | 1 | Casa 1 | 2.8 | 1468.12
[15 empty] | 2 | Casa 2 | 2.8 | 1468.12
[15 empty] | 3 | Casa 3 | 2.8 | 1468.12
[15 empty] | 4 | Casa 4 | 2.8 | 1468.12
[15 empty] | 5 | Casa 5 | 2.8 | 1468.12
[15 empty] | 6 | Casa 6 | 2.8 | 1468.12
[15 empty] | 7 | Casa 7 | 2.8 | 1468.12
[15 empty] | 8 | Casa 8 | 2.8 | 1468.12
[15 empty] | 9 | Casa 9 | 2.8 | 1468.12
[15 empty] | 10 | Casa 10 | 2.8 | 1468.12
[15 empty] | 11 | Casa 11 | 2.8 | 1468.12
[15 empty] | 12 | Casa 12 | 2.8 | 1468.12
[15 empty] | 13 | Casa 13 | 2.8 | 1468.12
[15 empty] | 14 | Casa 14 | 2.8 | 1468.12
[15 empty] | 15 | Casa 15 | 2.8 | 1468.12
[15 empty] | 16 | Casa 16 | 2.8 | 1468.12
[15 empty] | 17 | Casa 17 | 2.8 | 1468.12
[15 empty] | 18 | Casa 18 | 2.8 | 1468.12
[15 empty] | 19 | Casa 19 | 2.8 | 1468.12
[15 empty] | 20 | Casa 20 | 2.8 | 1468.12
[15 empty] | 21 | Casa 21 | 2.8 | 1468.12
[15 empty] | 22 | Casa 22 | 2.8 | 1468.12
[15 empty] | 23 | Casa 23 | 2.8 | 1468.12
[15 empty] | 24 | Casa 24 | 2.8 | 1468.12
[15 empty] | 25 | Casa 25 | 2.8 | 1468.12
[15 empty] | 26 | Casa 26 | 2.8 | 1468.12
[15 empty] | 27 | Casa 27 | 2.8 | 1468.12
[15 empty] | 28 | Casa 28 | 2.8 | 1468.12
[15 empty] | 29 | Casa 29 | 2.8 | 1468.12
[15 empty] | 30 | Casa 30 | 2.8 | 1468.12
[15 empty] | 31 | Casa 31 | 2.8 | 1468.12
[15 empty] | 32 | Casa 32 | 2.8 | 1468.12
[15 empty] | 33 | Casa 33 | 2.8 | 1468.12
[15 empty] | 34 | Casa 34 | 2.8 | 1468.12
[15 empty] | 35 | Casa 35 | 2.8 | 1468.12
[15 empty] | 36 | Casa 36 | 2.8 | 1468.12
[15 empty] | 37 | Casa 37 | 2.8 | 1468.12
[15 empty] | 38 | Casa 38 | 2.8 | 1468.12
[15 empty] | 39 | Casa 39 | 2.8 | 1468.12
[15 empty] | 40 | Casa 40 | 2.8 | 1468.12
[15 empty] | 41 | Casa 41 | 2.8 | 1468.12
[15 empty] | 42 | Casa 42 | 2.8 | 1468.12
[15 empty] | 43 | Casa 43 | 2.8 | 1468.12
[15 empty] | 44 | Casa 44 | 2.8 | 1468.12
[15 empty] | 45 | Casa 45 | 2.8 | 1468.12
[15 empty] | 46 | Casa 46 | 2.8 | 1468.12
[15 empty] | 47 | Casa 47 | 2.8 | 1468.12
[15 empty] | 48 | Casa 48 | 2.8 | 1468.12
[15 empty] | 49 | Casa 49 | 2.8 | 1468.12
[15 empty] | 50 | Casa 50 | 2.8 | 1468.12
Serviço | 8.4 | SINAPI | 94569 | JANELA DE ALUMÍNIO TIPO MAXIM-AR, BATENTE/ REQUADRO 3 A 14 CM, VIDRO INCLUSO, FIXAÇÃO COM PARAFUSO, SEM GUARNIÇÃO/ ALIZAR, DIMENSÕES 60X80 (A X L) CM, SEM ACABAMENTO, VEDAÇÃO COM SILICONE, EXCLUSIVE CONTRAMARCO - FORNECIMENTO E INSTALAÇÃO. AF_11/2024 | 24 | M2 | 580.93 | 580.93 | 20,34% | 699.09 | 16778 |  | 8 | ESQUADRIAS METÁLICAS | 1 | Casa 1 | 0.48 | 335.56
[15 empty] | 2 | Casa 2 | 0.48 | 335.56
[15 empty] | 3 | Casa 3 | 0.48 | 335.56
[15 empty] | 4 | Casa 4 | 0.48 | 335.56
[15 empty] | 5 | Casa 5 | 0.48 | 335.56
[15 empty] | 6 | Casa 6 | 0.48 | 335.56
[15 empty] | 7 | Casa 7 | 0.48 | 335.56
[15 empty] | 8 | Casa 8 | 0.48 | 335.56
[15 empty] | 9 | Casa 9 | 0.48 | 335.56
[15 empty] | 10 | Casa 10 | 0.48 | 335.56
[15 empty] | 11 | Casa 11 | 0.48 | 335.56
[15 empty] | 12 | Casa 12 | 0.48 | 335.56
[15 empty] | 13 | Casa 13 | 0.48 | 335.56
[15 empty] | 14 | Casa 14 | 0.48 | 335.56
[15 empty] | 15 | Casa 15 | 0.48 | 335.56
[15 empty] | 16 | Casa 16 | 0.48 | 335.56
[15 empty] | 17 | Casa 17 | 0.48 | 335.56
[15 empty] | 18 | Casa 18 | 0.48 | 335.56
[15 empty] | 19 | Casa 19 | 0.48 | 335.56
[15 empty] | 20 | Casa 20 | 0.48 | 335.56
[15 empty] | 21 | Casa 21 | 0.48 | 335.56
[15 empty] | 22 | Casa 22 | 0.48 | 335.56
[15 empty] | 23 | Casa 23 | 0.48 | 335.56
[15 empty] | 24 | Casa 24 | 0.48 | 335.56
[15 empty] | 25 | Casa 25 | 0.48 | 335.56
[15 empty] | 26 | Casa 26 | 0.48 | 335.56
[15 empty] | 27 | Casa 27 | 0.48 | 335.56
[15 empty] | 28 | Casa 28 | 0.48 | 335.56
[15 empty] | 29 | Casa 29 | 0.48 | 335.56
[15 empty] | 30 | Casa 30 | 0.48 | 335.56
[15 empty] | 31 | Casa 31 | 0.48 | 335.56
[15 empty] | 32 | Casa 32 | 0.48 | 335.56
[15 empty] | 33 | Casa 33 | 0.48 | 335.56
[15 empty] | 34 | Casa 34 | 0.48 | 335.56
[15 empty] | 35 | Casa 35 | 0.48 | 335.56
[15 empty] | 36 | Casa 36 | 0.48 | 335.56
[15 empty] | 37 | Casa 37 | 0.48 | 335.56
[15 empty] | 38 | Casa 38 | 0.48 | 335.56
[15 empty] | 39 | Casa 39 | 0.48 | 335.56
[15 empty] | 40 | Casa 40 | 0.48 | 335.56
[15 empty] | 41 | Casa 41 | 0.48 | 335.56
[15 empty] | 42 | Casa 42 | 0.48 | 335.56
[15 empty] | 43 | Casa 43 | 0.48 | 335.56
[15 empty] | 44 | Casa 44 | 0.48 | 335.56
[15 empty] | 45 | Casa 45 | 0.48 | 335.56
[15 empty] | 46 | Casa 46 | 0.48 | 335.56
[15 empty] | 47 | Casa 47 | 0.48 | 335.56
[15 empty] | 48 | Casa 48 | 0.48 | 335.56
[15 empty] | 49 | Casa 49 | 0.48 | 335.56
[15 empty] | 50 | Casa 50 | 0.48 | 335.56
Serviço | 8.5 | SINAPI | 94589 | CONTRAMARCO DE ALUMÍNIO, FIXAÇÃO COM ARGAMASSA - FORNECIMENTO E INSTALAÇÃO. AF_11/2024 | 1080 | M | 21.29 | 21.29 | 20,34% | 25.62 | 27669.5 |  | 8 | ESQUADRIAS METÁLICAS | 1 | Casa 1 | 21.6 | 553.39
[15 empty] | 2 | Casa 2 | 21.6 | 553.39
[15 empty] | 3 | Casa 3 | 21.6 | 553.39
[15 empty] | 4 | Casa 4 | 21.6 | 553.39
[15 empty] | 5 | Casa 5 | 21.6 | 553.39
[15 empty] | 6 | Casa 6 | 21.6 | 553.39
[15 empty] | 7 | Casa 7 | 21.6 | 553.39
[15 empty] | 8 | Casa 8 | 21.6 | 553.39
[15 empty] | 9 | Casa 9 | 21.6 | 553.39
[15 empty] | 10 | Casa 10 | 21.6 | 553.39
[15 empty] | 11 | Casa 11 | 21.6 | 553.39
[15 empty] | 12 | Casa 12 | 21.6 | 553.39
[15 empty] | 13 | Casa 13 | 21.6 | 553.39
[15 empty] | 14 | Casa 14 | 21.6 | 553.39
[15 empty] | 15 | Casa 15 | 21.6 | 553.39
[15 empty] | 16 | Casa 16 | 21.6 | 553.39
[15 empty] | 17 | Casa 17 | 21.6 | 553.39
[15 empty] | 18 | Casa 18 | 21.6 | 553.39
[15 empty] | 19 | Casa 19 | 21.6 | 553.39
[15 empty] | 20 | Casa 20 | 21.6 | 553.39
[15 empty] | 21 | Casa 21 | 21.6 | 553.39
[15 empty] | 22 | Casa 22 | 21.6 | 553.39
[15 empty] | 23 | Casa 23 | 21.6 | 553.39
[15 empty] | 24 | Casa 24 | 21.6 | 553.39
[15 empty] | 25 | Casa 25 | 21.6 | 553.39
[15 empty] | 26 | Casa 26 | 21.6 | 553.39
[15 empty] | 27 | Casa 27 | 21.6 | 553.39
[15 empty] | 28 | Casa 28 | 21.6 | 553.39
[15 empty] | 29 | Casa 29 | 21.6 | 553.39
[15 empty] | 30 | Casa 30 | 21.6 | 553.39
[15 empty] | 31 | Casa 31 | 21.6 | 553.39
[15 empty] | 32 | Casa 32 | 21.6 | 553.39
[15 empty] | 33 | Casa 33 | 21.6 | 553.39
[15 empty] | 34 | Casa 34 | 21.6 | 553.39
[15 empty] | 35 | Casa 35 | 21.6 | 553.39
[15 empty] | 36 | Casa 36 | 21.6 | 553.39
[15 empty] | 37 | Casa 37 | 21.6 | 553.39
[15 empty] | 38 | Casa 38 | 21.6 | 553.39
[15 empty] | 39 | Casa 39 | 21.6 | 553.39
[15 empty] | 40 | Casa 40 | 21.6 | 553.39
[15 empty] | 41 | Casa 41 | 21.6 | 553.39
[15 empty] | 42 | Casa 42 | 21.6 | 553.39
[15 empty] | 43 | Casa 43 | 21.6 | 553.39
[15 empty] | 44 | Casa 44 | 21.6 | 553.39
[15 empty] | 45 | Casa 45 | 21.6 | 553.39
[15 empty] | 46 | Casa 46 | 21.6 | 553.39
[15 empty] | 47 | Casa 47 | 21.6 | 553.39
[15 empty] | 48 | Casa 48 | 21.6 | 553.39
[15 empty] | 49 | Casa 49 | 21.6 | 553.39
[15 empty] | 50 | Casa 50 | 21.6 | 553.39
Serviço | 8.6 | SINAPI | 105812 | GUARNIÇÃO DE ALUMÍNIO. AF_11/2024 | 2160 | M | 27.13 | 27.13 | 20,34% | 32.65 | 70524 |  | 8 | ESQUADRIAS METÁLICAS | 1 | Casa 1 | 43.2 | 1410.48
[15 empty] | 2 | Casa 2 | 43.2 | 1410.48
[15 empty] | 3 | Casa 3 | 43.2 | 1410.48
[15 empty] | 4 | Casa 4 | 43.2 | 1410.48
[15 empty] | 5 | Casa 5 | 43.2 | 1410.48
[15 empty] | 6 | Casa 6 | 43.2 | 1410.48
[15 empty] | 7 | Casa 7 | 43.2 | 1410.48
[15 empty] | 8 | Casa 8 | 43.2 | 1410.48
[15 empty] | 9 | Casa 9 | 43.2 | 1410.48
[15 empty] | 10 | Casa 10 | 43.2 | 1410.48
[15 empty] | 11 | Casa 11 | 43.2 | 1410.48
[15 empty] | 12 | Casa 12 | 43.2 | 1410.48
[15 empty] | 13 | Casa 13 | 43.2 | 1410.48
[15 empty] | 14 | Casa 14 | 43.2 | 1410.48
[15 empty] | 15 | Casa 15 | 43.2 | 1410.48
[15 empty] | 16 | Casa 16 | 43.2 | 1410.48
[15 empty] | 17 | Casa 17 | 43.2 | 1410.48
[15 empty] | 18 | Casa 18 | 43.2 | 1410.48
[15 empty] | 19 | Casa 19 | 43.2 | 1410.48
[15 empty] | 20 | Casa 20 | 43.2 | 1410.48
[15 empty] | 21 | Casa 21 | 43.2 | 1410.48
[15 empty] | 22 | Casa 22 | 43.2 | 1410.48
[15 empty] | 23 | Casa 23 | 43.2 | 1410.48
[15 empty] | 24 | Casa 24 | 43.2 | 1410.48
[15 empty] | 25 | Casa 25 | 43.2 | 1410.48
[15 empty] | 26 | Casa 26 | 43.2 | 1410.48
[15 empty] | 27 | Casa 27 | 43.2 | 1410.48
[15 empty] | 28 | Casa 28 | 43.2 | 1410.48
[15 empty] | 29 | Casa 29 | 43.2 | 1410.48
[15 empty] | 30 | Casa 30 | 43.2 | 1410.48
[15 empty] | 31 | Casa 31 | 43.2 | 1410.48
[15 empty] | 32 | Casa 32 | 43.2 | 1410.48
[15 empty] | 33 | Casa 33 | 43.2 | 1410.48
[15 empty] | 34 | Casa 34 | 43.2 | 1410.48
[15 empty] | 35 | Casa 35 | 43.2 | 1410.48
[15 empty] | 36 | Casa 36 | 43.2 | 1410.48
[15 empty] | 37 | Casa 37 | 43.2 | 1410.48
[15 empty] | 38 | Casa 38 | 43.2 | 1410.48
[15 empty] | 39 | Casa 39 | 43.2 | 1410.48
[15 empty] | 40 | Casa 40 | 43.2 | 1410.48
[15 empty] | 41 | Casa 41 | 43.2 | 1410.48
[15 empty] | 42 | Casa 42 | 43.2 | 1410.48
[15 empty] | 43 | Casa 43 | 43.2 | 1410.48
[15 empty] | 44 | Casa 44 | 43.2 | 1410.48
[15 empty] | 45 | Casa 45 | 43.2 | 1410.48
[15 empty] | 46 | Casa 46 | 43.2 | 1410.48
[15 empty] | 47 | Casa 47 | 43.2 | 1410.48
[15 empty] | 48 | Casa 48 | 43.2 | 1410.48
[15 empty] | 49 | Casa 49 | 43.2 | 1410.48
[15 empty] | 50 | Casa 50 | 43.2 | 1410.48
Macrosserviço | 9 |  |  | ESQUADRIAS DE MADEIRAS | [6 empty] | 168003
Serviço | 9.1 | SINAPI | 91314 | KIT DE PORTA DE MADEIRA PARA PINTURA, SEMI-OCA (LEVE OU MÉDIA), PADRÃO POPULAR, 80X210CM, ESPESSURA DE 3,5CM, ITENS INCLUSOS: DOBRADIÇAS, MONTAGEM E INSTALAÇÃO DO BATENTE, FECHADURA COM EXECUÇÃO DO FURO - FORNECIMENTO E INSTALAÇÃO. AF_12/2019 | 150 | UN | 930.71 | 930.71 | 20,34% | 1120.02 | 168003 |  | 9 | ESQUADRIAS DE MADEIRAS | 1 | Casa 1 | 3 | 3360.06
[15 empty] | 2 | Casa 2 | 3 | 3360.06
[15 empty] | 3 | Casa 3 | 3 | 3360.06
[15 empty] | 4 | Casa 4 | 3 | 3360.06
[15 empty] | 5 | Casa 5 | 3 | 3360.06
[15 empty] | 6 | Casa 6 | 3 | 3360.06
[15 empty] | 7 | Casa 7 | 3 | 3360.06
[15 empty] | 8 | Casa 8 | 3 | 3360.06
[15 empty] | 9 | Casa 9 | 3 | 3360.06
[15 empty] | 10 | Casa 10 | 3 | 3360.06
[15 empty] | 11 | Casa 11 | 3 | 3360.06
[15 empty] | 12 | Casa 12 | 3 | 3360.06
[15 empty] | 13 | Casa 13 | 3 | 3360.06
[15 empty] | 14 | Casa 14 | 3 | 3360.06
[15 empty] | 15 | Casa 15 | 3 | 3360.06
[15 empty] | 16 | Casa 16 | 3 | 3360.06
[15 empty] | 17 | Casa 17 | 3 | 3360.06
[15 empty] | 18 | Casa 18 | 3 | 3360.06
[15 empty] | 19 | Casa 19 | 3 | 3360.06
[15 empty] | 20 | Casa 20 | 3 | 3360.06
[15 empty] | 21 | Casa 21 | 3 | 3360.06
[15 empty] | 22 | Casa 22 | 3 | 3360.06
[15 empty] | 23 | Casa 23 | 3 | 3360.06
[15 empty] | 24 | Casa 24 | 3 | 3360.06
[15 empty] | 25 | Casa 25 | 3 | 3360.06
[15 empty] | 26 | Casa 26 | 3 | 3360.06
[15 empty] | 27 | Casa 27 | 3 | 3360.06
[15 empty] | 28 | Casa 28 | 3 | 3360.06
[15 empty] | 29 | Casa 29 | 3 | 3360.06
[15 empty] | 30 | Casa 30 | 3 | 3360.06
[15 empty] | 31 | Casa 31 | 3 | 3360.06
[15 empty] | 32 | Casa 32 | 3 | 3360.06
[15 empty] | 33 | Casa 33 | 3 | 3360.06
[15 empty] | 34 | Casa 34 | 3 | 3360.06
[15 empty] | 35 | Casa 35 | 3 | 3360.06
[15 empty] | 36 | Casa 36 | 3 | 3360.06
[15 empty] | 37 | Casa 37 | 3 | 3360.06
[15 empty] | 38 | Casa 38 | 3 | 3360.06
[15 empty] | 39 | Casa 39 | 3 | 3360.06
[15 empty] | 40 | Casa 40 | 3 | 3360.06
[15 empty] | 41 | Casa 41 | 3 | 3360.06
[15 empty] | 42 | Casa 42 | 3 | 3360.06
[15 empty] | 43 | Casa 43 | 3 | 3360.06
[15 empty] | 44 | Casa 44 | 3 | 3360.06
[15 empty] | 45 | Casa 45 | 3 | 3360.06
[15 empty] | 46 | Casa 46 | 3 | 3360.06
[15 empty] | 47 | Casa 47 | 3 | 3360.06
[15 empty] | 48 | Casa 48 | 3 | 3360.06
[15 empty] | 49 | Casa 49 | 3 | 3360.06
[15 empty] | 50 | Casa 50 | 3 | 3360.06
Macrosserviço | 10 |  |  | TELHADOS | [6 empty] | 1253145
Serviço | 10.1 | SINAPI | 92541 | TRAMA DE MADEIRA COMPOSTA POR RIPAS, CAIBROS E TERÇAS PARA TELHADOS DE ATÉ 2 ÁGUAS PARA TELHA CERÂMICA CAPA-CANAL, INCLUSO TRANSPORTE VERTICAL. AF_07/2019 | 3674.5 | M2 | 97.58 | 97.58 | 20,34% | 117.43 | 431496.5 |  | 10 | TELHADOS | 1 | Casa 1 | 73.49 | 8629.93
[15 empty] | 2 | Casa 2 | 73.49 | 8629.93
[15 empty] | 3 | Casa 3 | 73.49 | 8629.93
[15 empty] | 4 | Casa 4 | 73.49 | 8629.93
[15 empty] | 5 | Casa 5 | 73.49 | 8629.93
[15 empty] | 6 | Casa 6 | 73.49 | 8629.93
[15 empty] | 7 | Casa 7 | 73.49 | 8629.93
[15 empty] | 8 | Casa 8 | 73.49 | 8629.93
[15 empty] | 9 | Casa 9 | 73.49 | 8629.93
[15 empty] | 10 | Casa 10 | 73.49 | 8629.93
[15 empty] | 11 | Casa 11 | 73.49 | 8629.93
[15 empty] | 12 | Casa 12 | 73.49 | 8629.93
[15 empty] | 13 | Casa 13 | 73.49 | 8629.93
[15 empty] | 14 | Casa 14 | 73.49 | 8629.93
[15 empty] | 15 | Casa 15 | 73.49 | 8629.93
[15 empty] | 16 | Casa 16 | 73.49 | 8629.93
[15 empty] | 17 | Casa 17 | 73.49 | 8629.93
[15 empty] | 18 | Casa 18 | 73.49 | 8629.93
[15 empty] | 19 | Casa 19 | 73.49 | 8629.93
[15 empty] | 20 | Casa 20 | 73.49 | 8629.93
[15 empty] | 21 | Casa 21 | 73.49 | 8629.93
[15 empty] | 22 | Casa 22 | 73.49 | 8629.93
[15 empty] | 23 | Casa 23 | 73.49 | 8629.93
[15 empty] | 24 | Casa 24 | 73.49 | 8629.93
[15 empty] | 25 | Casa 25 | 73.49 | 8629.93
[15 empty] | 26 | Casa 26 | 73.49 | 8629.93
[15 empty] | 27 | Casa 27 | 73.49 | 8629.93
[15 empty] | 28 | Casa 28 | 73.49 | 8629.93
[15 empty] | 29 | Casa 29 | 73.49 | 8629.93
[15 empty] | 30 | Casa 30 | 73.49 | 8629.93
[15 empty] | 31 | Casa 31 | 73.49 | 8629.93
[15 empty] | 32 | Casa 32 | 73.49 | 8629.93
[15 empty] | 33 | Casa 33 | 73.49 | 8629.93
[15 empty] | 34 | Casa 34 | 73.49 | 8629.93
[15 empty] | 35 | Casa 35 | 73.49 | 8629.93
[15 empty] | 36 | Casa 36 | 73.49 | 8629.93
[15 empty] | 37 | Casa 37 | 73.49 | 8629.93
[15 empty] | 38 | Casa 38 | 73.49 | 8629.93
[15 empty] | 39 | Casa 39 | 73.49 | 8629.93
[15 empty] | 40 | Casa 40 | 73.49 | 8629.93
[15 empty] | 41 | Casa 41 | 73.49 | 8629.93
[15 empty] | 42 | Casa 42 | 73.49 | 8629.93
[15 empty] | 43 | Casa 43 | 73.49 | 8629.93
[15 empty] | 44 | Casa 44 | 73.49 | 8629.93
[15 empty] | 45 | Casa 45 | 73.49 | 8629.93
[15 empty] | 46 | Casa 46 | 73.49 | 8629.93
[15 empty] | 47 | Casa 47 | 73.49 | 8629.93
[15 empty] | 48 | Casa 48 | 73.49 | 8629.93
[15 empty] | 49 | Casa 49 | 73.49 | 8629.93
[15 empty] | 50 | Casa 50 | 73.49 | 8629.93
Serviço | 10.2 | SINAPI | 94447 | TELHAMENTO COM TELHA CERÂMICA CAPA-CANAL, TIPO PAULISTA, COM ATÉ 2 ÁGUAS, INCLUSO TRANSPORTE VERTICAL. AF_07/2019 | 3674.5 | M2 | 41.05 | 41.05 | 20,34% | 49.4 | 181520.5 |  | 10 | TELHADOS | 1 | Casa 1 | 73.49 | 3630.41
[15 empty] | 2 | Casa 2 | 73.49 | 3630.41
[15 empty] | 3 | Casa 3 | 73.49 | 3630.41
[15 empty] | 4 | Casa 4 | 73.49 | 3630.41
[15 empty] | 5 | Casa 5 | 73.49 | 3630.41
[15 empty] | 6 | Casa 6 | 73.49 | 3630.41
[15 empty] | 7 | Casa 7 | 73.49 | 3630.41
[15 empty] | 8 | Casa 8 | 73.49 | 3630.41
[15 empty] | 9 | Casa 9 | 73.49 | 3630.41
[15 empty] | 10 | Casa 10 | 73.49 | 3630.41
[15 empty] | 11 | Casa 11 | 73.49 | 3630.41
[15 empty] | 12 | Casa 12 | 73.49 | 3630.41
[15 empty] | 13 | Casa 13 | 73.49 | 3630.41
[15 empty] | 14 | Casa 14 | 73.49 | 3630.41
[15 empty] | 15 | Casa 15 | 73.49 | 3630.41
[15 empty] | 16 | Casa 16 | 73.49 | 3630.41
[15 empty] | 17 | Casa 17 | 73.49 | 3630.41
[15 empty] | 18 | Casa 18 | 73.49 | 3630.41
[15 empty] | 19 | Casa 19 | 73.49 | 3630.41
[15 empty] | 20 | Casa 20 | 73.49 | 3630.41
[15 empty] | 21 | Casa 21 | 73.49 | 3630.41
[15 empty] | 22 | Casa 22 | 73.49 | 3630.41
[15 empty] | 23 | Casa 23 | 73.49 | 3630.41
[15 empty] | 24 | Casa 24 | 73.49 | 3630.41
[15 empty] | 25 | Casa 25 | 73.49 | 3630.41
[15 empty] | 26 | Casa 26 | 73.49 | 3630.41
[15 empty] | 27 | Casa 27 | 73.49 | 3630.41
[15 empty] | 28 | Casa 28 | 73.49 | 3630.41
[15 empty] | 29 | Casa 29 | 73.49 | 3630.41
[15 empty] | 30 | Casa 30 | 73.49 | 3630.41
[15 empty] | 31 | Casa 31 | 73.49 | 3630.41
[15 empty] | 32 | Casa 32 | 73.49 | 3630.41
[15 empty] | 33 | Casa 33 | 73.49 | 3630.41
[15 empty] | 34 | Casa 34 | 73.49 | 3630.41
[15 empty] | 35 | Casa 35 | 73.49 | 3630.41
[15 empty] | 36 | Casa 36 | 73.49 | 3630.41
[15 empty] | 37 | Casa 37 | 73.49 | 3630.41
[15 empty] | 38 | Casa 38 | 73.49 | 3630.41
[15 empty] | 39 | Casa 39 | 73.49 | 3630.41
[15 empty] | 40 | Casa 40 | 73.49 | 3630.41
[15 empty] | 41 | Casa 41 | 73.49 | 3630.41
[15 empty] | 42 | Casa 42 | 73.49 | 3630.41
[15 empty] | 43 | Casa 43 | 73.49 | 3630.41
[15 empty] | 44 | Casa 44 | 73.49 | 3630.41
[15 empty] | 45 | Casa 45 | 73.49 | 3630.41
[15 empty] | 46 | Casa 46 | 73.49 | 3630.41
[15 empty] | 47 | Casa 47 | 73.49 | 3630.41
[15 empty] | 48 | Casa 48 | 73.49 | 3630.41
[15 empty] | 49 | Casa 49 | 73.49 | 3630.41
[15 empty] | 50 | Casa 50 | 73.49 | 3630.41
Serviço | 10.3 | SINAPI | 102233 | PINTURA IMUNIZANTE PARA MADEIRA, 1 DEMÃO. AF_01/2021 | 5190 | M2 | 12.26 | 12.26 | 20,34% | 14.75 | 76552.5 |  | 10 | TELHADOS | 1 | Casa 1 | 103.8 | 1531.05
[15 empty] | 2 | Casa 2 | 103.8 | 1531.05
[15 empty] | 3 | Casa 3 | 103.8 | 1531.05
[15 empty] | 4 | Casa 4 | 103.8 | 1531.05
[15 empty] | 5 | Casa 5 | 103.8 | 1531.05
[15 empty] | 6 | Casa 6 | 103.8 | 1531.05
[15 empty] | 7 | Casa 7 | 103.8 | 1531.05
[15 empty] | 8 | Casa 8 | 103.8 | 1531.05
[15 empty] | 9 | Casa 9 | 103.8 | 1531.05
[15 empty] | 10 | Casa 10 | 103.8 | 1531.05
[15 empty] | 11 | Casa 11 | 103.8 | 1531.05
[15 empty] | 12 | Casa 12 | 103.8 | 1531.05
[15 empty] | 13 | Casa 13 | 103.8 | 1531.05
[15 empty] | 14 | Casa 14 | 103.8 | 1531.05
[15 empty] | 15 | Casa 15 | 103.8 | 1531.05
[15 empty] | 16 | Casa 16 | 103.8 | 1531.05
[15 empty] | 17 | Casa 17 | 103.8 | 1531.05
[15 empty] | 18 | Casa 18 | 103.8 | 1531.05
[15 empty] | 19 | Casa 19 | 103.8 | 1531.05
[15 empty] | 20 | Casa 20 | 103.8 | 1531.05
[15 empty] | 21 | Casa 21 | 103.8 | 1531.05
[15 empty] | 22 | Casa 22 | 103.8 | 1531.05
[15 empty] | 23 | Casa 23 | 103.8 | 1531.05
[15 empty] | 24 | Casa 24 | 103.8 | 1531.05
[15 empty] | 25 | Casa 25 | 103.8 | 1531.05
[15 empty] | 26 | Casa 26 | 103.8 | 1531.05
[15 empty] | 27 | Casa 27 | 103.8 | 1531.05
[15 empty] | 28 | Casa 28 | 103.8 | 1531.05
[15 empty] | 29 | Casa 29 | 103.8 | 1531.05
[15 empty] | 30 | Casa 30 | 103.8 | 1531.05
[15 empty] | 31 | Casa 31 | 103.8 | 1531.05
[15 empty] | 32 | Casa 32 | 103.8 | 1531.05
[15 empty] | 33 | Casa 33 | 103.8 | 1531.05
[15 empty] | 34 | Casa 34 | 103.8 | 1531.05
[15 empty] | 35 | Casa 35 | 103.8 | 1531.05
[15 empty] | 36 | Casa 36 | 103.8 | 1531.05
[15 empty] | 37 | Casa 37 | 103.8 | 1531.05
[15 empty] | 38 | Casa 38 | 103.8 | 1531.05
[15 empty] | 39 | Casa 39 | 103.8 | 1531.05
[15 empty] | 40 | Casa 40 | 103.8 | 1531.05
[15 empty] | 41 | Casa 41 | 103.8 | 1531.05
[15 empty] | 42 | Casa 42 | 103.8 | 1531.05
[15 empty] | 43 | Casa 43 | 103.8 | 1531.05
[15 empty] | 44 | Casa 44 | 103.8 | 1531.05
[15 empty] | 45 | Casa 45 | 103.8 | 1531.05
[15 empty] | 46 | Casa 46 | 103.8 | 1531.05
[15 empty] | 47 | Casa 47 | 103.8 | 1531.05
[15 empty] | 48 | Casa 48 | 103.8 | 1531.05
[15 empty] | 49 | Casa 49 | 103.8 | 1531.05
[15 empty] | 50 | Casa 50 | 103.8 | 1531.05
Serviço | 10.4 | SINAPI | 94232 | AMARRAÇÃO DE TELHAS CERÂMICAS OU DE CONCRETO. AF_07/2019 | 26300 | UN | 3.82 | 3.82 | 20,34% | 4.6 | 120980 |  | 10 | TELHADOS | 1 | Casa 1 | 526 | 2419.6
[15 empty] | 2 | Casa 2 | 526 | 2419.6
[15 empty] | 3 | Casa 3 | 526 | 2419.6
[15 empty] | 4 | Casa 4 | 526 | 2419.6
[15 empty] | 5 | Casa 5 | 526 | 2419.6
[15 empty] | 6 | Casa 6 | 526 | 2419.6
[15 empty] | 7 | Casa 7 | 526 | 2419.6
[15 empty] | 8 | Casa 8 | 526 | 2419.6
[15 empty] | 9 | Casa 9 | 526 | 2419.6
[15 empty] | 10 | Casa 10 | 526 | 2419.6
[15 empty] | 11 | Casa 11 | 526 | 2419.6
[15 empty] | 12 | Casa 12 | 526 | 2419.6
[15 empty] | 13 | Casa 13 | 526 | 2419.6
[15 empty] | 14 | Casa 14 | 526 | 2419.6
[15 empty] | 15 | Casa 15 | 526 | 2419.6
[15 empty] | 16 | Casa 16 | 526 | 2419.6
[15 empty] | 17 | Casa 17 | 526 | 2419.6
[15 empty] | 18 | Casa 18 | 526 | 2419.6
[15 empty] | 19 | Casa 19 | 526 | 2419.6
[15 empty] | 20 | Casa 20 | 526 | 2419.6
[15 empty] | 21 | Casa 21 | 526 | 2419.6
[15 empty] | 22 | Casa 22 | 526 | 2419.6
[15 empty] | 23 | Casa 23 | 526 | 2419.6
[15 empty] | 24 | Casa 24 | 526 | 2419.6
[15 empty] | 25 | Casa 25 | 526 | 2419.6
[15 empty] | 26 | Casa 26 | 526 | 2419.6
[15 empty] | 27 | Casa 27 | 526 | 2419.6
[15 empty] | 28 | Casa 28 | 526 | 2419.6
[15 empty] | 29 | Casa 29 | 526 | 2419.6
[15 empty] | 30 | Casa 30 | 526 | 2419.6
[15 empty] | 31 | Casa 31 | 526 | 2419.6
[15 empty] | 32 | Casa 32 | 526 | 2419.6
[15 empty] | 33 | Casa 33 | 526 | 2419.6
[15 empty] | 34 | Casa 34 | 526 | 2419.6
[15 empty] | 35 | Casa 35 | 526 | 2419.6
[15 empty] | 36 | Casa 36 | 526 | 2419.6
[15 empty] | 37 | Casa 37 | 526 | 2419.6
[15 empty] | 38 | Casa 38 | 526 | 2419.6
[15 empty] | 39 | Casa 39 | 526 | 2419.6
[15 empty] | 40 | Casa 40 | 526 | 2419.6
[15 empty] | 41 | Casa 41 | 526 | 2419.6
[15 empty] | 42 | Casa 42 | 526 | 2419.6
[15 empty] | 43 | Casa 43 | 526 | 2419.6
[15 empty] | 44 | Casa 44 | 526 | 2419.6
[15 empty] | 45 | Casa 45 | 526 | 2419.6
[15 empty] | 46 | Casa 46 | 526 | 2419.6
[15 empty] | 47 | Casa 47 | 526 | 2419.6
[15 empty] | 48 | Casa 48 | 526 | 2419.6
[15 empty] | 49 | Casa 49 | 526 | 2419.6
[15 empty] | 50 | Casa 50 | 526 | 2419.6
Serviço | 10.5 | SINAPI | 94221 | CUMEEIRA PARA TELHA CERÂMICA EMBOÇADA COM ARGAMASSA TRAÇO 1:2:9 (CIMENTO, CAL E AREIA) PARA TELHADOS COM ATÉ 2 ÁGUAS, INCLUSO TRANSPORTE VERTICAL. AF_07/2019 | 532.5 | M | 25.32 | 25.32 | 20,34% | 30.47 | 16225.5 |  | 10 | TELHADOS | 1 | Casa 1 | 10.65 | 324.51
[15 empty] | 2 | Casa 2 | 10.65 | 324.51
[15 empty] | 3 | Casa 3 | 10.65 | 324.51
[15 empty] | 4 | Casa 4 | 10.65 | 324.51
[15 empty] | 5 | Casa 5 | 10.65 | 324.51
[15 empty] | 6 | Casa 6 | 10.65 | 324.51
[15 empty] | 7 | Casa 7 | 10.65 | 324.51
[15 empty] | 8 | Casa 8 | 10.65 | 324.51
[15 empty] | 9 | Casa 9 | 10.65 | 324.51
[15 empty] | 10 | Casa 10 | 10.65 | 324.51
[15 empty] | 11 | Casa 11 | 10.65 | 324.51
[15 empty] | 12 | Casa 12 | 10.65 | 324.51
[15 empty] | 13 | Casa 13 | 10.65 | 324.51
[15 empty] | 14 | Casa 14 | 10.65 | 324.51
[15 empty] | 15 | Casa 15 | 10.65 | 324.51
[15 empty] | 16 | Casa 16 | 10.65 | 324.51
[15 empty] | 17 | Casa 17 | 10.65 | 324.51
[15 empty] | 18 | Casa 18 | 10.65 | 324.51
[15 empty] | 19 | Casa 19 | 10.65 | 324.51
[15 empty] | 20 | Casa 20 | 10.65 | 324.51
[15 empty] | 21 | Casa 21 | 10.65 | 324.51
[15 empty] | 22 | Casa 22 | 10.65 | 324.51
[15 empty] | 23 | Casa 23 | 10.65 | 324.51
[15 empty] | 24 | Casa 24 | 10.65 | 324.51
[15 empty] | 25 | Casa 25 | 10.65 | 324.51
[15 empty] | 26 | Casa 26 | 10.65 | 324.51
[15 empty] | 27 | Casa 27 | 10.65 | 324.51
[15 empty] | 28 | Casa 28 | 10.65 | 324.51
[15 empty] | 29 | Casa 29 | 10.65 | 324.51
[15 empty] | 30 | Casa 30 | 10.65 | 324.51
[15 empty] | 31 | Casa 31 | 10.65 | 324.51
[15 empty] | 32 | Casa 32 | 10.65 | 324.51
[15 empty] | 33 | Casa 33 | 10.65 | 324.51
[15 empty] | 34 | Casa 34 | 10.65 | 324.51
[15 empty] | 35 | Casa 35 | 10.65 | 324.51
[15 empty] | 36 | Casa 36 | 10.65 | 324.51
[15 empty] | 37 | Casa 37 | 10.65 | 324.51
[15 empty] | 38 | Casa 38 | 10.65 | 324.51
[15 empty] | 39 | Casa 39 | 10.65 | 324.51
[15 empty] | 40 | Casa 40 | 10.65 | 324.51
[15 empty] | 41 | Casa 41 | 10.65 | 324.51
[15 empty] | 42 | Casa 42 | 10.65 | 324.51
[15 empty] | 43 | Casa 43 | 10.65 | 324.51
[15 empty] | 44 | Casa 44 | 10.65 | 324.51
[15 empty] | 45 | Casa 45 | 10.65 | 324.51
[15 empty] | 46 | Casa 46 | 10.65 | 324.51
[15 empty] | 47 | Casa 47 | 10.65 | 324.51
[15 empty] | 48 | Casa 48 | 10.65 | 324.51
[15 empty] | 49 | Casa 49 | 10.65 | 324.51
[15 empty] | 50 | Casa 50 | 10.65 | 324.51
Serviço | 10.6 | SINAPI | 92548 | FABRICAÇÃO E INSTALAÇÃO DE TESOURA INTEIRA EM MADEIRA NÃO APARELHADA, VÃO DE 6 M, PARA TELHA CERÂMICA OU DE CONCRETO, INCLUSO IÇAMENTO. AF_07/2019 | 200 | UN | 1771.52 | 1771.52 | 20,34% | 2131.85 | 426370 |  | 10 | TELHADOS | 1 | Casa 1 | 4 | 8527.4
[15 empty] | 2 | Casa 2 | 4 | 8527.4
[15 empty] | 3 | Casa 3 | 4 | 8527.4
[15 empty] | 4 | Casa 4 | 4 | 8527.4
[15 empty] | 5 | Casa 5 | 4 | 8527.4
[15 empty] | 6 | Casa 6 | 4 | 8527.4
[15 empty] | 7 | Casa 7 | 4 | 8527.4
[15 empty] | 8 | Casa 8 | 4 | 8527.4
[15 empty] | 9 | Casa 9 | 4 | 8527.4
[15 empty] | 10 | Casa 10 | 4 | 8527.4
[15 empty] | 11 | Casa 11 | 4 | 8527.4
[15 empty] | 12 | Casa 12 | 4 | 8527.4
[15 empty] | 13 | Casa 13 | 4 | 8527.4
[15 empty] | 14 | Casa 14 | 4 | 8527.4
[15 empty] | 15 | Casa 15 | 4 | 8527.4
[15 empty] | 16 | Casa 16 | 4 | 8527.4
[15 empty] | 17 | Casa 17 | 4 | 8527.4
[15 empty] | 18 | Casa 18 | 4 | 8527.4
[15 empty] | 19 | Casa 19 | 4 | 8527.4
[15 empty] | 20 | Casa 20 | 4 | 8527.4
[15 empty] | 21 | Casa 21 | 4 | 8527.4
[15 empty] | 22 | Casa 22 | 4 | 8527.4
[15 empty] | 23 | Casa 23 | 4 | 8527.4
[15 empty] | 24 | Casa 24 | 4 | 8527.4
[15 empty] | 25 | Casa 25 | 4 | 8527.4
[15 empty] | 26 | Casa 26 | 4 | 8527.4
[15 empty] | 27 | Casa 27 | 4 | 8527.4
[15 empty] | 28 | Casa 28 | 4 | 8527.4
[15 empty] | 29 | Casa 29 | 4 | 8527.4
[15 empty] | 30 | Casa 30 | 4 | 8527.4
[15 empty] | 31 | Casa 31 | 4 | 8527.4
[15 empty] | 32 | Casa 32 | 4 | 8527.4
[15 empty] | 33 | Casa 33 | 4 | 8527.4
[15 empty] | 34 | Casa 34 | 4 | 8527.4
[15 empty] | 35 | Casa 35 | 4 | 8527.4
[15 empty] | 36 | Casa 36 | 4 | 8527.4
[15 empty] | 37 | Casa 37 | 4 | 8527.4
[15 empty] | 38 | Casa 38 | 4 | 8527.4
[15 empty] | 39 | Casa 39 | 4 | 8527.4
[15 empty] | 40 | Casa 40 | 4 | 8527.4
[15 empty] | 41 | Casa 41 | 4 | 8527.4
[15 empty] | 42 | Casa 42 | 4 | 8527.4
[15 empty] | 43 | Casa 43 | 4 | 8527.4
[15 empty] | 44 | Casa 44 | 4 | 8527.4
[15 empty] | 45 | Casa 45 | 4 | 8527.4
[15 empty] | 46 | Casa 46 | 4 | 8527.4
[15 empty] | 47 | Casa 47 | 4 | 8527.4
[15 empty] | 48 | Casa 48 | 4 | 8527.4
[15 empty] | 49 | Casa 49 | 4 | 8527.4
[15 empty] | 50 | Casa 50 | 4 | 8527.4
Macrosserviço | 11 |  |  | REVESTIMENTOS INTERNOS | [6 empty] | 289973.5
Serviço | 11.1 | SINAPI | 87879 | CHAPISCO APLICADO EM ALVENARIAS E ESTRUTURAS DE CONCRETO INTERNAS, COM COLHER DE PEDREIRO. ARGAMASSA TRAÇO 1:3 COM PREPARO EM BETONEIRA 400L. AF_10/2022 | 6829 | M2 | 4.77 | 4.77 | 20,34% | 5.74 | 39198.5 |  | 11 | REVESTIMENTOS INTERNOS | 1 | Casa 1 | 136.58 | 783.97
[15 empty] | 2 | Casa 2 | 136.58 | 783.97
[15 empty] | 3 | Casa 3 | 136.58 | 783.97
[15 empty] | 4 | Casa 4 | 136.58 | 783.97
[15 empty] | 5 | Casa 5 | 136.58 | 783.97
[15 empty] | 6 | Casa 6 | 136.58 | 783.97
[15 empty] | 7 | Casa 7 | 136.58 | 783.97
[15 empty] | 8 | Casa 8 | 136.58 | 783.97
[15 empty] | 9 | Casa 9 | 136.58 | 783.97
[15 empty] | 10 | Casa 10 | 136.58 | 783.97
[15 empty] | 11 | Casa 11 | 136.58 | 783.97
[15 empty] | 12 | Casa 12 | 136.58 | 783.97
[15 empty] | 13 | Casa 13 | 136.58 | 783.97
[15 empty] | 14 | Casa 14 | 136.58 | 783.97
[15 empty] | 15 | Casa 15 | 136.58 | 783.97
[15 empty] | 16 | Casa 16 | 136.58 | 783.97
[15 empty] | 17 | Casa 17 | 136.58 | 783.97
[15 empty] | 18 | Casa 18 | 136.58 | 783.97
[15 empty] | 19 | Casa 19 | 136.58 | 783.97
[15 empty] | 20 | Casa 20 | 136.58 | 783.97
[15 empty] | 21 | Casa 21 | 136.58 | 783.97
[15 empty] | 22 | Casa 22 | 136.58 | 783.97
[15 empty] | 23 | Casa 23 | 136.58 | 783.97
[15 empty] | 24 | Casa 24 | 136.58 | 783.97
[15 empty] | 25 | Casa 25 | 136.58 | 783.97
[15 empty] | 26 | Casa 26 | 136.58 | 783.97
[15 empty] | 27 | Casa 27 | 136.58 | 783.97
[15 empty] | 28 | Casa 28 | 136.58 | 783.97
[15 empty] | 29 | Casa 29 | 136.58 | 783.97
[15 empty] | 30 | Casa 30 | 136.58 | 783.97
[15 empty] | 31 | Casa 31 | 136.58 | 783.97
[15 empty] | 32 | Casa 32 | 136.58 | 783.97
[15 empty] | 33 | Casa 33 | 136.58 | 783.97
[15 empty] | 34 | Casa 34 | 136.58 | 783.97
[15 empty] | 35 | Casa 35 | 136.58 | 783.97
[15 empty] | 36 | Casa 36 | 136.58 | 783.97
[15 empty] | 37 | Casa 37 | 136.58 | 783.97
[15 empty] | 38 | Casa 38 | 136.58 | 783.97
[15 empty] | 39 | Casa 39 | 136.58 | 783.97
[15 empty] | 40 | Casa 40 | 136.58 | 783.97
[15 empty] | 41 | Casa 41 | 136.58 | 783.97
[15 empty] | 42 | Casa 42 | 136.58 | 783.97
[15 empty] | 43 | Casa 43 | 136.58 | 783.97
[15 empty] | 44 | Casa 44 | 136.58 | 783.97
[15 empty] | 45 | Casa 45 | 136.58 | 783.97
[15 empty] | 46 | Casa 46 | 136.58 | 783.97
[15 empty] | 47 | Casa 47 | 136.58 | 783.97
[15 empty] | 48 | Casa 48 | 136.58 | 783.97
[15 empty] | 49 | Casa 49 | 136.58 | 783.97
[15 empty] | 50 | Casa 50 | 136.58 | 783.97
Serviço | 11.2 | SINAPI | 87882 | CHAPISCO APLICADO NO TETO OU EM ALVENARIA E ESTRUTURA, COM ROLO PARA TEXTURA ACRÍLICA. ARGAMASSA TRAÇO 1:4 E EMULSÃO POLIMÉRICA (ADESIVO) COM PREPARO EM BETONEIRA 400L. AF_10/2022 | 222 | M2 | 5.68 | 5.68 | 20,34% | 6.84 | 1518.5 |  | 11 | REVESTIMENTOS INTERNOS | 1 | Casa 1 | 4.44 | 30.37
[15 empty] | 2 | Casa 2 | 4.44 | 30.37
[15 empty] | 3 | Casa 3 | 4.44 | 30.37
[15 empty] | 4 | Casa 4 | 4.44 | 30.37
[15 empty] | 5 | Casa 5 | 4.44 | 30.37
[15 empty] | 6 | Casa 6 | 4.44 | 30.37
[15 empty] | 7 | Casa 7 | 4.44 | 30.37
[15 empty] | 8 | Casa 8 | 4.44 | 30.37
[15 empty] | 9 | Casa 9 | 4.44 | 30.37
[15 empty] | 10 | Casa 10 | 4.44 | 30.37
[15 empty] | 11 | Casa 11 | 4.44 | 30.37
[15 empty] | 12 | Casa 12 | 4.44 | 30.37
[15 empty] | 13 | Casa 13 | 4.44 | 30.37
[15 empty] | 14 | Casa 14 | 4.44 | 30.37
[15 empty] | 15 | Casa 15 | 4.44 | 30.37
[15 empty] | 16 | Casa 16 | 4.44 | 30.37
[15 empty] | 17 | Casa 17 | 4.44 | 30.37
[15 empty] | 18 | Casa 18 | 4.44 | 30.37
[15 empty] | 19 | Casa 19 | 4.44 | 30.37
[15 empty] | 20 | Casa 20 | 4.44 | 30.37
[15 empty] | 21 | Casa 21 | 4.44 | 30.37
[15 empty] | 22 | Casa 22 | 4.44 | 30.37
[15 empty] | 23 | Casa 23 | 4.44 | 30.37
[15 empty] | 24 | Casa 24 | 4.44 | 30.37
[15 empty] | 25 | Casa 25 | 4.44 | 30.37
[15 empty] | 26 | Casa 26 | 4.44 | 30.37
[15 empty] | 27 | Casa 27 | 4.44 | 30.37
[15 empty] | 28 | Casa 28 | 4.44 | 30.37
[15 empty] | 29 | Casa 29 | 4.44 | 30.37
[15 empty] | 30 | Casa 30 | 4.44 | 30.37
[15 empty] | 31 | Casa 31 | 4.44 | 30.37
[15 empty] | 32 | Casa 32 | 4.44 | 30.37
[15 empty] | 33 | Casa 33 | 4.44 | 30.37
[15 empty] | 34 | Casa 34 | 4.44 | 30.37
[15 empty] | 35 | Casa 35 | 4.44 | 30.37
[15 empty] | 36 | Casa 36 | 4.44 | 30.37
[15 empty] | 37 | Casa 37 | 4.44 | 30.37
[15 empty] | 38 | Casa 38 | 4.44 | 30.37
[15 empty] | 39 | Casa 39 | 4.44 | 30.37
[15 empty] | 40 | Casa 40 | 4.44 | 30.37
[15 empty] | 41 | Casa 41 | 4.44 | 30.37
[15 empty] | 42 | Casa 42 | 4.44 | 30.37
[15 empty] | 43 | Casa 43 | 4.44 | 30.37
[15 empty] | 44 | Casa 44 | 4.44 | 30.37
[15 empty] | 45 | Casa 45 | 4.44 | 30.37
[15 empty] | 46 | Casa 46 | 4.44 | 30.37
[15 empty] | 47 | Casa 47 | 4.44 | 30.37
[15 empty] | 48 | Casa 48 | 4.44 | 30.37
[15 empty] | 49 | Casa 49 | 4.44 | 30.37
[15 empty] | 50 | Casa 50 | 4.44 | 30.37
Serviço | 11.3 | SINAPI | 87545 | EMBOÇO, EM ARGAMASSA TRAÇO 1:2:8, PREPARO MECÂNICO, APLICADO MANUALMENTE EM PAREDES INTERNAS, PARA AMBIENTES COM ÁREA MENOR QUE 5M², E = 10MM, COM TALISCAS. AF_03/2024 | 1198.5 | M2 | 33.02 | 33.02 | 20,34% | 39.74 | 47628.5 |  | 11 | REVESTIMENTOS INTERNOS | 1 | Casa 1 | 23.97 | 952.57
[15 empty] | 2 | Casa 2 | 23.97 | 952.57
[15 empty] | 3 | Casa 3 | 23.97 | 952.57
[15 empty] | 4 | Casa 4 | 23.97 | 952.57
[15 empty] | 5 | Casa 5 | 23.97 | 952.57
[15 empty] | 6 | Casa 6 | 23.97 | 952.57
[15 empty] | 7 | Casa 7 | 23.97 | 952.57
[15 empty] | 8 | Casa 8 | 23.97 | 952.57
[15 empty] | 9 | Casa 9 | 23.97 | 952.57
[15 empty] | 10 | Casa 10 | 23.97 | 952.57
[15 empty] | 11 | Casa 11 | 23.97 | 952.57
[15 empty] | 12 | Casa 12 | 23.97 | 952.57
[15 empty] | 13 | Casa 13 | 23.97 | 952.57
[15 empty] | 14 | Casa 14 | 23.97 | 952.57
[15 empty] | 15 | Casa 15 | 23.97 | 952.57
[15 empty] | 16 | Casa 16 | 23.97 | 952.57
[15 empty] | 17 | Casa 17 | 23.97 | 952.57
[15 empty] | 18 | Casa 18 | 23.97 | 952.57
[15 empty] | 19 | Casa 19 | 23.97 | 952.57
[15 empty] | 20 | Casa 20 | 23.97 | 952.57
[15 empty] | 21 | Casa 21 | 23.97 | 952.57
[15 empty] | 22 | Casa 22 | 23.97 | 952.57
[15 empty] | 23 | Casa 23 | 23.97 | 952.57
[15 empty] | 24 | Casa 24 | 23.97 | 952.57
[15 empty] | 25 | Casa 25 | 23.97 | 952.57
[15 empty] | 26 | Casa 26 | 23.97 | 952.57
[15 empty] | 27 | Casa 27 | 23.97 | 952.57
[15 empty] | 28 | Casa 28 | 23.97 | 952.57
[15 empty] | 29 | Casa 29 | 23.97 | 952.57
[15 empty] | 30 | Casa 30 | 23.97 | 952.57
[15 empty] | 31 | Casa 31 | 23.97 | 952.57
[15 empty] | 32 | Casa 32 | 23.97 | 952.57
[15 empty] | 33 | Casa 33 | 23.97 | 952.57
[15 empty] | 34 | Casa 34 | 23.97 | 952.57
[15 empty] | 35 | Casa 35 | 23.97 | 952.57
[15 empty] | 36 | Casa 36 | 23.97 | 952.57
[15 empty] | 37 | Casa 37 | 23.97 | 952.57
[15 empty] | 38 | Casa 38 | 23.97 | 952.57
[15 empty] | 39 | Casa 39 | 23.97 | 952.57
[15 empty] | 40 | Casa 40 | 23.97 | 952.57
[15 empty] | 41 | Casa 41 | 23.97 | 952.57
[15 empty] | 42 | Casa 42 | 23.97 | 952.57
[15 empty] | 43 | Casa 43 | 23.97 | 952.57
[15 empty] | 44 | Casa 44 | 23.97 | 952.57
[15 empty] | 45 | Casa 45 | 23.97 | 952.57
[15 empty] | 46 | Casa 46 | 23.97 | 952.57
[15 empty] | 47 | Casa 47 | 23.97 | 952.57
[15 empty] | 48 | Casa 48 | 23.97 | 952.57
[15 empty] | 49 | Casa 49 | 23.97 | 952.57
[15 empty] | 50 | Casa 50 | 23.97 | 952.57
Serviço | 11.4 | SINAPI | 87547 | MASSA ÚNICA, EM ARGAMASSA TRAÇO 1:2:8, PREPARO MECÂNICO, APLICADA MANUALMENTE EM PAREDES INTERNAS DE AMBIENTES COM ÁREA ENTRE 5M² E 10M², E = 10MM, COM TALISCAS. AF_03/2024 | 4002.5 | M2 | 29.4 | 29.4 | 20,34% | 35.38 | 141608.5 |  | 11 | REVESTIMENTOS INTERNOS | 1 | Casa 1 | 80.05 | 2832.17
[15 empty] | 2 | Casa 2 | 80.05 | 2832.17
[15 empty] | 3 | Casa 3 | 80.05 | 2832.17
[15 empty] | 4 | Casa 4 | 80.05 | 2832.17
[15 empty] | 5 | Casa 5 | 80.05 | 2832.17
[15 empty] | 6 | Casa 6 | 80.05 | 2832.17
[15 empty] | 7 | Casa 7 | 80.05 | 2832.17
[15 empty] | 8 | Casa 8 | 80.05 | 2832.17
[15 empty] | 9 | Casa 9 | 80.05 | 2832.17
[15 empty] | 10 | Casa 10 | 80.05 | 2832.17
[15 empty] | 11 | Casa 11 | 80.05 | 2832.17
[15 empty] | 12 | Casa 12 | 80.05 | 2832.17
[15 empty] | 13 | Casa 13 | 80.05 | 2832.17
[15 empty] | 14 | Casa 14 | 80.05 | 2832.17
[15 empty] | 15 | Casa 15 | 80.05 | 2832.17
[15 empty] | 16 | Casa 16 | 80.05 | 2832.17
[15 empty] | 17 | Casa 17 | 80.05 | 2832.17
[15 empty] | 18 | Casa 18 | 80.05 | 2832.17
[15 empty] | 19 | Casa 19 | 80.05 | 2832.17
[15 empty] | 20 | Casa 20 | 80.05 | 2832.17
[15 empty] | 21 | Casa 21 | 80.05 | 2832.17
[15 empty] | 22 | Casa 22 | 80.05 | 2832.17
[15 empty] | 23 | Casa 23 | 80.05 | 2832.17
[15 empty] | 24 | Casa 24 | 80.05 | 2832.17
[15 empty] | 25 | Casa 25 | 80.05 | 2832.17
[15 empty] | 26 | Casa 26 | 80.05 | 2832.17
[15 empty] | 27 | Casa 27 | 80.05 | 2832.17
[15 empty] | 28 | Casa 28 | 80.05 | 2832.17
[15 empty] | 29 | Casa 29 | 80.05 | 2832.17
[15 empty] | 30 | Casa 30 | 80.05 | 2832.17
[15 empty] | 31 | Casa 31 | 80.05 | 2832.17
[15 empty] | 32 | Casa 32 | 80.05 | 2832.17
[15 empty] | 33 | Casa 33 | 80.05 | 2832.17
[15 empty] | 34 | Casa 34 | 80.05 | 2832.17
[15 empty] | 35 | Casa 35 | 80.05 | 2832.17
[15 empty] | 36 | Casa 36 | 80.05 | 2832.17
[15 empty] | 37 | Casa 37 | 80.05 | 2832.17
[15 empty] | 38 | Casa 38 | 80.05 | 2832.17
[15 empty] | 39 | Casa 39 | 80.05 | 2832.17
[15 empty] | 40 | Casa 40 | 80.05 | 2832.17
[15 empty] | 41 | Casa 41 | 80.05 | 2832.17
[15 empty] | 42 | Casa 42 | 80.05 | 2832.17
[15 empty] | 43 | Casa 43 | 80.05 | 2832.17
[15 empty] | 44 | Casa 44 | 80.05 | 2832.17
[15 empty] | 45 | Casa 45 | 80.05 | 2832.17
[15 empty] | 46 | Casa 46 | 80.05 | 2832.17
[15 empty] | 47 | Casa 47 | 80.05 | 2832.17
[15 empty] | 48 | Casa 48 | 80.05 | 2832.17
[15 empty] | 49 | Casa 49 | 80.05 | 2832.17
[15 empty] | 50 | Casa 50 | 80.05 | 2832.17
Serviço | 11.5 | SINAPI | 104958 | MASSA ÚNICA, EM ARGAMASSA TRAÇO 1:2:8 PREPARO MECÂNICO, APLICADA MANUALMENTE EM PAREDES INTERNAS DE AMBIENTES COM ÁREA MAIOR QUE 10M², E = 10MM, COM TALISCAS. AF_03/2024 | 1628 | M2 | 25.67 | 25.67 | 20,34% | 30.89 | 50289 |  | 11 | REVESTIMENTOS INTERNOS | 1 | Casa 1 | 32.56 | 1005.78
[15 empty] | 2 | Casa 2 | 32.56 | 1005.78
[15 empty] | 3 | Casa 3 | 32.56 | 1005.78
[15 empty] | 4 | Casa 4 | 32.56 | 1005.78
[15 empty] | 5 | Casa 5 | 32.56 | 1005.78
[15 empty] | 6 | Casa 6 | 32.56 | 1005.78
[15 empty] | 7 | Casa 7 | 32.56 | 1005.78
[15 empty] | 8 | Casa 8 | 32.56 | 1005.78
[15 empty] | 9 | Casa 9 | 32.56 | 1005.78
[15 empty] | 10 | Casa 10 | 32.56 | 1005.78
[15 empty] | 11 | Casa 11 | 32.56 | 1005.78
[15 empty] | 12 | Casa 12 | 32.56 | 1005.78
[15 empty] | 13 | Casa 13 | 32.56 | 1005.78
[15 empty] | 14 | Casa 14 | 32.56 | 1005.78
[15 empty] | 15 | Casa 15 | 32.56 | 1005.78
[15 empty] | 16 | Casa 16 | 32.56 | 1005.78
[15 empty] | 17 | Casa 17 | 32.56 | 1005.78
[15 empty] | 18 | Casa 18 | 32.56 | 1005.78
[15 empty] | 19 | Casa 19 | 32.56 | 1005.78
[15 empty] | 20 | Casa 20 | 32.56 | 1005.78
[15 empty] | 21 | Casa 21 | 32.56 | 1005.78
[15 empty] | 22 | Casa 22 | 32.56 | 1005.78
[15 empty] | 23 | Casa 23 | 32.56 | 1005.78
[15 empty] | 24 | Casa 24 | 32.56 | 1005.78
[15 empty] | 25 | Casa 25 | 32.56 | 1005.78
[15 empty] | 26 | Casa 26 | 32.56 | 1005.78
[15 empty] | 27 | Casa 27 | 32.56 | 1005.78
[15 empty] | 28 | Casa 28 | 32.56 | 1005.78
[15 empty] | 29 | Casa 29 | 32.56 | 1005.78
[15 empty] | 30 | Casa 30 | 32.56 | 1005.78
[15 empty] | 31 | Casa 31 | 32.56 | 1005.78
[15 empty] | 32 | Casa 32 | 32.56 | 1005.78
[15 empty] | 33 | Casa 33 | 32.56 | 1005.78
[15 empty] | 34 | Casa 34 | 32.56 | 1005.78
[15 empty] | 35 | Casa 35 | 32.56 | 1005.78
[15 empty] | 36 | Casa 36 | 32.56 | 1005.78
[15 empty] | 37 | Casa 37 | 32.56 | 1005.78
[15 empty] | 38 | Casa 38 | 32.56 | 1005.78
[15 empty] | 39 | Casa 39 | 32.56 | 1005.78
[15 empty] | 40 | Casa 40 | 32.56 | 1005.78
[15 empty] | 41 | Casa 41 | 32.56 | 1005.78
[15 empty] | 42 | Casa 42 | 32.56 | 1005.78
[15 empty] | 43 | Casa 43 | 32.56 | 1005.78
[15 empty] | 44 | Casa 44 | 32.56 | 1005.78
[15 empty] | 45 | Casa 45 | 32.56 | 1005.78
[15 empty] | 46 | Casa 46 | 32.56 | 1005.78
[15 empty] | 47 | Casa 47 | 32.56 | 1005.78
[15 empty] | 48 | Casa 48 | 32.56 | 1005.78
[15 empty] | 49 | Casa 49 | 32.56 | 1005.78
[15 empty] | 50 | Casa 50 | 32.56 | 1005.78
Serviço | 11.6 | SINAPI | 90408 | MASSA ÚNICA, EM ARGAMASSA TRAÇO 1:2:8, PREPARO MECÂNICO, APLICADA MANUALMENTE EM TETO, E = 10MM, COM TALISCAS. AF_03/2024 | 222 | M2 | 36.42 | 36.42 | 20,34% | 43.83 | 9730.5 |  | 11 | REVESTIMENTOS INTERNOS | 1 | Casa 1 | 4.44 | 194.61
[15 empty] | 2 | Casa 2 | 4.44 | 194.61
[15 empty] | 3 | Casa 3 | 4.44 | 194.61
[15 empty] | 4 | Casa 4 | 4.44 | 194.61
[15 empty] | 5 | Casa 5 | 4.44 | 194.61
[15 empty] | 6 | Casa 6 | 4.44 | 194.61
[15 empty] | 7 | Casa 7 | 4.44 | 194.61
[15 empty] | 8 | Casa 8 | 4.44 | 194.61
[15 empty] | 9 | Casa 9 | 4.44 | 194.61
[15 empty] | 10 | Casa 10 | 4.44 | 194.61
[15 empty] | 11 | Casa 11 | 4.44 | 194.61
[15 empty] | 12 | Casa 12 | 4.44 | 194.61
[15 empty] | 13 | Casa 13 | 4.44 | 194.61
[15 empty] | 14 | Casa 14 | 4.44 | 194.61
[15 empty] | 15 | Casa 15 | 4.44 | 194.61
[15 empty] | 16 | Casa 16 | 4.44 | 194.61
[15 empty] | 17 | Casa 17 | 4.44 | 194.61
[15 empty] | 18 | Casa 18 | 4.44 | 194.61
[15 empty] | 19 | Casa 19 | 4.44 | 194.61
[15 empty] | 20 | Casa 20 | 4.44 | 194.61
[15 empty] | 21 | Casa 21 | 4.44 | 194.61
[15 empty] | 22 | Casa 22 | 4.44 | 194.61
[15 empty] | 23 | Casa 23 | 4.44 | 194.61
[15 empty] | 24 | Casa 24 | 4.44 | 194.61
[15 empty] | 25 | Casa 25 | 4.44 | 194.61
[15 empty] | 26 | Casa 26 | 4.44 | 194.61
[15 empty] | 27 | Casa 27 | 4.44 | 194.61
[15 empty] | 28 | Casa 28 | 4.44 | 194.61
[15 empty] | 29 | Casa 29 | 4.44 | 194.61
[15 empty] | 30 | Casa 30 | 4.44 | 194.61
[15 empty] | 31 | Casa 31 | 4.44 | 194.61
[15 empty] | 32 | Casa 32 | 4.44 | 194.61
[15 empty] | 33 | Casa 33 | 4.44 | 194.61
[15 empty] | 34 | Casa 34 | 4.44 | 194.61
[15 empty] | 35 | Casa 35 | 4.44 | 194.61
[15 empty] | 36 | Casa 36 | 4.44 | 194.61
[15 empty] | 37 | Casa 37 | 4.44 | 194.61
[15 empty] | 38 | Casa 38 | 4.44 | 194.61
[15 empty] | 39 | Casa 39 | 4.44 | 194.61
[15 empty] | 40 | Casa 40 | 4.44 | 194.61
[15 empty] | 41 | Casa 41 | 4.44 | 194.61
[15 empty] | 42 | Casa 42 | 4.44 | 194.61
[15 empty] | 43 | Casa 43 | 4.44 | 194.61
[15 empty] | 44 | Casa 44 | 4.44 | 194.61
[15 empty] | 45 | Casa 45 | 4.44 | 194.61
[15 empty] | 46 | Casa 46 | 4.44 | 194.61
[15 empty] | 47 | Casa 47 | 4.44 | 194.61
[15 empty] | 48 | Casa 48 | 4.44 | 194.61
[15 empty] | 49 | Casa 49 | 4.44 | 194.61
[15 empty] | 50 | Casa 50 | 4.44 | 194.61
Macrosserviço | 12 |  |  | REVESTIMENTOS CERÂMICOS | [6 empty] | 89138.5
Serviço | 12.1 | SINAPI | 87267 | REVESTIMENTO CERÂMICO PARA PAREDES INTERNAS COM PLACAS TIPO ESMALTADA DE DIMENSÕES 20X20 CM APLICADAS A MEIA ALTURA DAS PAREDES. AF_02/2023_PE | 982.5 | M2 | 62.87 | 62.87 | 20,34% | 75.66 | 74336 |  | 12 | REVESTIMENTOS CERÂMICOS | 1 | Casa 1 | 19.65 | 1486.72
[15 empty] | 2 | Casa 2 | 19.65 | 1486.72
[15 empty] | 3 | Casa 3 | 19.65 | 1486.72
[15 empty] | 4 | Casa 4 | 19.65 | 1486.72
[15 empty] | 5 | Casa 5 | 19.65 | 1486.72
[15 empty] | 6 | Casa 6 | 19.65 | 1486.72
[15 empty] | 7 | Casa 7 | 19.65 | 1486.72
[15 empty] | 8 | Casa 8 | 19.65 | 1486.72
[15 empty] | 9 | Casa 9 | 19.65 | 1486.72
[15 empty] | 10 | Casa 10 | 19.65 | 1486.72
[15 empty] | 11 | Casa 11 | 19.65 | 1486.72
[15 empty] | 12 | Casa 12 | 19.65 | 1486.72
[15 empty] | 13 | Casa 13 | 19.65 | 1486.72
[15 empty] | 14 | Casa 14 | 19.65 | 1486.72
[15 empty] | 15 | Casa 15 | 19.65 | 1486.72
[15 empty] | 16 | Casa 16 | 19.65 | 1486.72
[15 empty] | 17 | Casa 17 | 19.65 | 1486.72
[15 empty] | 18 | Casa 18 | 19.65 | 1486.72
[15 empty] | 19 | Casa 19 | 19.65 | 1486.72
[15 empty] | 20 | Casa 20 | 19.65 | 1486.72
[15 empty] | 21 | Casa 21 | 19.65 | 1486.72
[15 empty] | 22 | Casa 22 | 19.65 | 1486.72
[15 empty] | 23 | Casa 23 | 19.65 | 1486.72
[15 empty] | 24 | Casa 24 | 19.65 | 1486.72
[15 empty] | 25 | Casa 25 | 19.65 | 1486.72
[15 empty] | 26 | Casa 26 | 19.65 | 1486.72
[15 empty] | 27 | Casa 27 | 19.65 | 1486.72
[15 empty] | 28 | Casa 28 | 19.65 | 1486.72
[15 empty] | 29 | Casa 29 | 19.65 | 1486.72
[15 empty] | 30 | Casa 30 | 19.65 | 1486.72
[15 empty] | 31 | Casa 31 | 19.65 | 1486.72
[15 empty] | 32 | Casa 32 | 19.65 | 1486.72
[15 empty] | 33 | Casa 33 | 19.65 | 1486.72
[15 empty] | 34 | Casa 34 | 19.65 | 1486.72
[15 empty] | 35 | Casa 35 | 19.65 | 1486.72
[15 empty] | 36 | Casa 36 | 19.65 | 1486.72
[15 empty] | 37 | Casa 37 | 19.65 | 1486.72
[15 empty] | 38 | Casa 38 | 19.65 | 1486.72
[15 empty] | 39 | Casa 39 | 19.65 | 1486.72
[15 empty] | 40 | Casa 40 | 19.65 | 1486.72
[15 empty] | 41 | Casa 41 | 19.65 | 1486.72
[15 empty] | 42 | Casa 42 | 19.65 | 1486.72
[15 empty] | 43 | Casa 43 | 19.65 | 1486.72
[15 empty] | 44 | Casa 44 | 19.65 | 1486.72
[15 empty] | 45 | Casa 45 | 19.65 | 1486.72
[15 empty] | 46 | Casa 46 | 19.65 | 1486.72
[15 empty] | 47 | Casa 47 | 19.65 | 1486.72
[15 empty] | 48 | Casa 48 | 19.65 | 1486.72
[15 empty] | 49 | Casa 49 | 19.65 | 1486.72
[15 empty] | 50 | Casa 50 | 19.65 | 1486.72
Serviço | 12.2 | SINAPI | 87265 | REVESTIMENTO CERÂMICO PARA PAREDES INTERNAS COM PLACAS TIPO ESMALTADA DE DIMENSÕES 20X20 CM APLICADAS NA ALTURA INTEIRA DAS PAREDES. AF_02/2023_PE | 216 | M2 | 56.95 | 56.95 | 20,34% | 68.53 | 14802.5 |  | 12 | REVESTIMENTOS CERÂMICOS | 1 | Casa 1 | 4.32 | 296.05
[15 empty] | 2 | Casa 2 | 4.32 | 296.05
[15 empty] | 3 | Casa 3 | 4.32 | 296.05
[15 empty] | 4 | Casa 4 | 4.32 | 296.05
[15 empty] | 5 | Casa 5 | 4.32 | 296.05
[15 empty] | 6 | Casa 6 | 4.32 | 296.05
[15 empty] | 7 | Casa 7 | 4.32 | 296.05
[15 empty] | 8 | Casa 8 | 4.32 | 296.05
[15 empty] | 9 | Casa 9 | 4.32 | 296.05
[15 empty] | 10 | Casa 10 | 4.32 | 296.05
[15 empty] | 11 | Casa 11 | 4.32 | 296.05
[15 empty] | 12 | Casa 12 | 4.32 | 296.05
[15 empty] | 13 | Casa 13 | 4.32 | 296.05
[15 empty] | 14 | Casa 14 | 4.32 | 296.05
[15 empty] | 15 | Casa 15 | 4.32 | 296.05
[15 empty] | 16 | Casa 16 | 4.32 | 296.05
[15 empty] | 17 | Casa 17 | 4.32 | 296.05
[15 empty] | 18 | Casa 18 | 4.32 | 296.05
[15 empty] | 19 | Casa 19 | 4.32 | 296.05
[15 empty] | 20 | Casa 20 | 4.32 | 296.05
[15 empty] | 21 | Casa 21 | 4.32 | 296.05
[15 empty] | 22 | Casa 22 | 4.32 | 296.05
[15 empty] | 23 | Casa 23 | 4.32 | 296.05
[15 empty] | 24 | Casa 24 | 4.32 | 296.05
[15 empty] | 25 | Casa 25 | 4.32 | 296.05
[15 empty] | 26 | Casa 26 | 4.32 | 296.05
[15 empty] | 27 | Casa 27 | 4.32 | 296.05
[15 empty] | 28 | Casa 28 | 4.32 | 296.05
[15 empty] | 29 | Casa 29 | 4.32 | 296.05
[15 empty] | 30 | Casa 30 | 4.32 | 296.05
[15 empty] | 31 | Casa 31 | 4.32 | 296.05
[15 empty] | 32 | Casa 32 | 4.32 | 296.05
[15 empty] | 33 | Casa 33 | 4.32 | 296.05
[15 empty] | 34 | Casa 34 | 4.32 | 296.05
[15 empty] | 35 | Casa 35 | 4.32 | 296.05
[15 empty] | 36 | Casa 36 | 4.32 | 296.05
[15 empty] | 37 | Casa 37 | 4.32 | 296.05
[15 empty] | 38 | Casa 38 | 4.32 | 296.05
[15 empty] | 39 | Casa 39 | 4.32 | 296.05
[15 empty] | 40 | Casa 40 | 4.32 | 296.05
[15 empty] | 41 | Casa 41 | 4.32 | 296.05
[15 empty] | 42 | Casa 42 | 4.32 | 296.05
[15 empty] | 43 | Casa 43 | 4.32 | 296.05
[15 empty] | 44 | Casa 44 | 4.32 | 296.05
[15 empty] | 45 | Casa 45 | 4.32 | 296.05
[15 empty] | 46 | Casa 46 | 4.32 | 296.05
[15 empty] | 47 | Casa 47 | 4.32 | 296.05
[15 empty] | 48 | Casa 48 | 4.32 | 296.05
[15 empty] | 49 | Casa 49 | 4.32 | 296.05
[15 empty] | 50 | Casa 50 | 4.32 | 296.05
Macrosserviço | 13 |  |  | REVESTIMENTOS EXTERNOS | [6 empty] | 228098
Serviço | 13.1 | SINAPI | 87905 | CHAPISCO APLICADO EM ALVENARIA (COM PRESENÇA DE VÃOS) E ESTRUTURAS DE CONCRETO DE FACHADA, COM COLHER DE PEDREIRO. ARGAMASSA TRAÇO 1:3 COM PREPARO EM BETONEIRA 400L. AF_10/2022 | 1517.5 | M2 | 8.99 | 8.99 | 20,34% | 10.82 | 16419.5 |  | 13 | REVESTIMENTOS EXTERNOS | 1 | Casa 1 | 30.35 | 328.39
[15 empty] | 2 | Casa 2 | 30.35 | 328.39
[15 empty] | 3 | Casa 3 | 30.35 | 328.39
[15 empty] | 4 | Casa 4 | 30.35 | 328.39
[15 empty] | 5 | Casa 5 | 30.35 | 328.39
[15 empty] | 6 | Casa 6 | 30.35 | 328.39
[15 empty] | 7 | Casa 7 | 30.35 | 328.39
[15 empty] | 8 | Casa 8 | 30.35 | 328.39
[15 empty] | 9 | Casa 9 | 30.35 | 328.39
[15 empty] | 10 | Casa 10 | 30.35 | 328.39
[15 empty] | 11 | Casa 11 | 30.35 | 328.39
[15 empty] | 12 | Casa 12 | 30.35 | 328.39
[15 empty] | 13 | Casa 13 | 30.35 | 328.39
[15 empty] | 14 | Casa 14 | 30.35 | 328.39
[15 empty] | 15 | Casa 15 | 30.35 | 328.39
[15 empty] | 16 | Casa 16 | 30.35 | 328.39
[15 empty] | 17 | Casa 17 | 30.35 | 328.39
[15 empty] | 18 | Casa 18 | 30.35 | 328.39
[15 empty] | 19 | Casa 19 | 30.35 | 328.39
[15 empty] | 20 | Casa 20 | 30.35 | 328.39
[15 empty] | 21 | Casa 21 | 30.35 | 328.39
[15 empty] | 22 | Casa 22 | 30.35 | 328.39
[15 empty] | 23 | Casa 23 | 30.35 | 328.39
[15 empty] | 24 | Casa 24 | 30.35 | 328.39
[15 empty] | 25 | Casa 25 | 30.35 | 328.39
[15 empty] | 26 | Casa 26 | 30.35 | 328.39
[15 empty] | 27 | Casa 27 | 30.35 | 328.39
[15 empty] | 28 | Casa 28 | 30.35 | 328.39
[15 empty] | 29 | Casa 29 | 30.35 | 328.39
[15 empty] | 30 | Casa 30 | 30.35 | 328.39
[15 empty] | 31 | Casa 31 | 30.35 | 328.39
[15 empty] | 32 | Casa 32 | 30.35 | 328.39
[15 empty] | 33 | Casa 33 | 30.35 | 328.39
[15 empty] | 34 | Casa 34 | 30.35 | 328.39
[15 empty] | 35 | Casa 35 | 30.35 | 328.39
[15 empty] | 36 | Casa 36 | 30.35 | 328.39
[15 empty] | 37 | Casa 37 | 30.35 | 328.39
[15 empty] | 38 | Casa 38 | 30.35 | 328.39
[15 empty] | 39 | Casa 39 | 30.35 | 328.39
[15 empty] | 40 | Casa 40 | 30.35 | 328.39
[15 empty] | 41 | Casa 41 | 30.35 | 328.39
[15 empty] | 42 | Casa 42 | 30.35 | 328.39
[15 empty] | 43 | Casa 43 | 30.35 | 328.39
[15 empty] | 44 | Casa 44 | 30.35 | 328.39
[15 empty] | 45 | Casa 45 | 30.35 | 328.39
[15 empty] | 46 | Casa 46 | 30.35 | 328.39
[15 empty] | 47 | Casa 47 | 30.35 | 328.39
[15 empty] | 48 | Casa 48 | 30.35 | 328.39
[15 empty] | 49 | Casa 49 | 30.35 | 328.39
[15 empty] | 50 | Casa 50 | 30.35 | 328.39
Serviço | 13.2 | SINAPI | 87894 | CHAPISCO APLICADO EM ALVENARIA (SEM PRESENÇA DE VÃOS) E ESTRUTURAS DE CONCRETO DE FACHADA, COM COLHER DE PEDREIRO. ARGAMASSA TRAÇO 1:3 COM PREPARO EM BETONEIRA 400L. AF_10/2022 | 1522.5 | M2 | 7.64 | 7.64 | 20,34% | 9.19 | 13992 |  | 13 | REVESTIMENTOS EXTERNOS | 1 | Casa 1 | 30.45 | 279.84
[15 empty] | 2 | Casa 2 | 30.45 | 279.84
[15 empty] | 3 | Casa 3 | 30.45 | 279.84
[15 empty] | 4 | Casa 4 | 30.45 | 279.84
[15 empty] | 5 | Casa 5 | 30.45 | 279.84
[15 empty] | 6 | Casa 6 | 30.45 | 279.84
[15 empty] | 7 | Casa 7 | 30.45 | 279.84
[15 empty] | 8 | Casa 8 | 30.45 | 279.84
[15 empty] | 9 | Casa 9 | 30.45 | 279.84
[15 empty] | 10 | Casa 10 | 30.45 | 279.84
[15 empty] | 11 | Casa 11 | 30.45 | 279.84
[15 empty] | 12 | Casa 12 | 30.45 | 279.84
[15 empty] | 13 | Casa 13 | 30.45 | 279.84
[15 empty] | 14 | Casa 14 | 30.45 | 279.84
[15 empty] | 15 | Casa 15 | 30.45 | 279.84
[15 empty] | 16 | Casa 16 | 30.45 | 279.84
[15 empty] | 17 | Casa 17 | 30.45 | 279.84
[15 empty] | 18 | Casa 18 | 30.45 | 279.84
[15 empty] | 19 | Casa 19 | 30.45 | 279.84
[15 empty] | 20 | Casa 20 | 30.45 | 279.84
[15 empty] | 21 | Casa 21 | 30.45 | 279.84
[15 empty] | 22 | Casa 22 | 30.45 | 279.84
[15 empty] | 23 | Casa 23 | 30.45 | 279.84
[15 empty] | 24 | Casa 24 | 30.45 | 279.84
[15 empty] | 25 | Casa 25 | 30.45 | 279.84
[15 empty] | 26 | Casa 26 | 30.45 | 279.84
[15 empty] | 27 | Casa 27 | 30.45 | 279.84
[15 empty] | 28 | Casa 28 | 30.45 | 279.84
[15 empty] | 29 | Casa 29 | 30.45 | 279.84
[15 empty] | 30 | Casa 30 | 30.45 | 279.84
[15 empty] | 31 | Casa 31 | 30.45 | 279.84
[15 empty] | 32 | Casa 32 | 30.45 | 279.84
[15 empty] | 33 | Casa 33 | 30.45 | 279.84
[15 empty] | 34 | Casa 34 | 30.45 | 279.84
[15 empty] | 35 | Casa 35 | 30.45 | 279.84
[15 empty] | 36 | Casa 36 | 30.45 | 279.84
[15 empty] | 37 | Casa 37 | 30.45 | 279.84
[15 empty] | 38 | Casa 38 | 30.45 | 279.84
[15 empty] | 39 | Casa 39 | 30.45 | 279.84
[15 empty] | 40 | Casa 40 | 30.45 | 279.84
[15 empty] | 41 | Casa 41 | 30.45 | 279.84
[15 empty] | 42 | Casa 42 | 30.45 | 279.84
[15 empty] | 43 | Casa 43 | 30.45 | 279.84
[15 empty] | 44 | Casa 44 | 30.45 | 279.84
[15 empty] | 45 | Casa 45 | 30.45 | 279.84
[15 empty] | 46 | Casa 46 | 30.45 | 279.84
[15 empty] | 47 | Casa 47 | 30.45 | 279.84
[15 empty] | 48 | Casa 48 | 30.45 | 279.84
[15 empty] | 49 | Casa 49 | 30.45 | 279.84
[15 empty] | 50 | Casa 50 | 30.45 | 279.84
Serviço | 13.3 | SINAPI | 87792 | EMBOÇO OU MASSA ÚNICA EM ARGAMASSA TRAÇO 1:2:8, PREPARO MECÂNICO COM BETONEIRA 400 L, APLICADA MANUALMENTE EM PANOS CEGOS DE FACHADA (SEM PRESENÇA DE VÃOS), ESPESSURA DE 25 MM. AF_08/2022 | 1522.5 | M2 | 45.62 | 45.62 | 20,34% | 54.9 | 83585.5 |  | 13 | REVESTIMENTOS EXTERNOS | 1 | Casa 1 | 30.45 | 1671.71
[15 empty] | 2 | Casa 2 | 30.45 | 1671.71
[15 empty] | 3 | Casa 3 | 30.45 | 1671.71
[15 empty] | 4 | Casa 4 | 30.45 | 1671.71
[15 empty] | 5 | Casa 5 | 30.45 | 1671.71
[15 empty] | 6 | Casa 6 | 30.45 | 1671.71
[15 empty] | 7 | Casa 7 | 30.45 | 1671.71
[15 empty] | 8 | Casa 8 | 30.45 | 1671.71
[15 empty] | 9 | Casa 9 | 30.45 | 1671.71
[15 empty] | 10 | Casa 10 | 30.45 | 1671.71
[15 empty] | 11 | Casa 11 | 30.45 | 1671.71
[15 empty] | 12 | Casa 12 | 30.45 | 1671.71
[15 empty] | 13 | Casa 13 | 30.45 | 1671.71
[15 empty] | 14 | Casa 14 | 30.45 | 1671.71
[15 empty] | 15 | Casa 15 | 30.45 | 1671.71
[15 empty] | 16 | Casa 16 | 30.45 | 1671.71
[15 empty] | 17 | Casa 17 | 30.45 | 1671.71
[15 empty] | 18 | Casa 18 | 30.45 | 1671.71
[15 empty] | 19 | Casa 19 | 30.45 | 1671.71
[15 empty] | 20 | Casa 20 | 30.45 | 1671.71
[15 empty] | 21 | Casa 21 | 30.45 | 1671.71
[15 empty] | 22 | Casa 22 | 30.45 | 1671.71
[15 empty] | 23 | Casa 23 | 30.45 | 1671.71
[15 empty] | 24 | Casa 24 | 30.45 | 1671.71
[15 empty] | 25 | Casa 25 | 30.45 | 1671.71
[15 empty] | 26 | Casa 26 | 30.45 | 1671.71
[15 empty] | 27 | Casa 27 | 30.45 | 1671.71
[15 empty] | 28 | Casa 28 | 30.45 | 1671.71
[15 empty] | 29 | Casa 29 | 30.45 | 1671.71
[15 empty] | 30 | Casa 30 | 30.45 | 1671.71
[15 empty] | 31 | Casa 31 | 30.45 | 1671.71
[15 empty] | 32 | Casa 32 | 30.45 | 1671.71
[15 empty] | 33 | Casa 33 | 30.45 | 1671.71
[15 empty] | 34 | Casa 34 | 30.45 | 1671.71
[15 empty] | 35 | Casa 35 | 30.45 | 1671.71
[15 empty] | 36 | Casa 36 | 30.45 | 1671.71
[15 empty] | 37 | Casa 37 | 30.45 | 1671.71
[15 empty] | 38 | Casa 38 | 30.45 | 1671.71
[15 empty] | 39 | Casa 39 | 30.45 | 1671.71
[15 empty] | 40 | Casa 40 | 30.45 | 1671.71
[15 empty] | 41 | Casa 41 | 30.45 | 1671.71
[15 empty] | 42 | Casa 42 | 30.45 | 1671.71
[15 empty] | 43 | Casa 43 | 30.45 | 1671.71
[15 empty] | 44 | Casa 44 | 30.45 | 1671.71
[15 empty] | 45 | Casa 45 | 30.45 | 1671.71
[15 empty] | 46 | Casa 46 | 30.45 | 1671.71
[15 empty] | 47 | Casa 47 | 30.45 | 1671.71
[15 empty] | 48 | Casa 48 | 30.45 | 1671.71
[15 empty] | 49 | Casa 49 | 30.45 | 1671.71
[15 empty] | 50 | Casa 50 | 30.45 | 1671.71
Serviço | 13.4 | SINAPI | 87775 | EMBOÇO OU MASSA ÚNICA EM ARGAMASSA TRAÇO 1:2:8, PREPARO MECÂNICO COM BETONEIRA 400 L, APLICADA MANUALMENTE EM PANOS DE FACHADA COM PRESENÇA DE VÃOS, ESPESSURA DE 25 MM. AF_08/2022 | 1517.5 | M2 | 62.48 | 62.48 | 20,34% | 75.19 | 114101 |  | 13 | REVESTIMENTOS EXTERNOS | 1 | Casa 1 | 30.35 | 2282.02
[15 empty] | 2 | Casa 2 | 30.35 | 2282.02
[15 empty] | 3 | Casa 3 | 30.35 | 2282.02
[15 empty] | 4 | Casa 4 | 30.35 | 2282.02
[15 empty] | 5 | Casa 5 | 30.35 | 2282.02
[15 empty] | 6 | Casa 6 | 30.35 | 2282.02
[15 empty] | 7 | Casa 7 | 30.35 | 2282.02
[15 empty] | 8 | Casa 8 | 30.35 | 2282.02
[15 empty] | 9 | Casa 9 | 30.35 | 2282.02
[15 empty] | 10 | Casa 10 | 30.35 | 2282.02
[15 empty] | 11 | Casa 11 | 30.35 | 2282.02
[15 empty] | 12 | Casa 12 | 30.35 | 2282.02
[15 empty] | 13 | Casa 13 | 30.35 | 2282.02
[15 empty] | 14 | Casa 14 | 30.35 | 2282.02
[15 empty] | 15 | Casa 15 | 30.35 | 2282.02
[15 empty] | 16 | Casa 16 | 30.35 | 2282.02
[15 empty] | 17 | Casa 17 | 30.35 | 2282.02
[15 empty] | 18 | Casa 18 | 30.35 | 2282.02
[15 empty] | 19 | Casa 19 | 30.35 | 2282.02
[15 empty] | 20 | Casa 20 | 30.35 | 2282.02
[15 empty] | 21 | Casa 21 | 30.35 | 2282.02
[15 empty] | 22 | Casa 22 | 30.35 | 2282.02
[15 empty] | 23 | Casa 23 | 30.35 | 2282.02
[15 empty] | 24 | Casa 24 | 30.35 | 2282.02
[15 empty] | 25 | Casa 25 | 30.35 | 2282.02
[15 empty] | 26 | Casa 26 | 30.35 | 2282.02
[15 empty] | 27 | Casa 27 | 30.35 | 2282.02
[15 empty] | 28 | Casa 28 | 30.35 | 2282.02
[15 empty] | 29 | Casa 29 | 30.35 | 2282.02
[15 empty] | 30 | Casa 30 | 30.35 | 2282.02
[15 empty] | 31 | Casa 31 | 30.35 | 2282.02
[15 empty] | 32 | Casa 32 | 30.35 | 2282.02
[15 empty] | 33 | Casa 33 | 30.35 | 2282.02
[15 empty] | 34 | Casa 34 | 30.35 | 2282.02
[15 empty] | 35 | Casa 35 | 30.35 | 2282.02
[15 empty] | 36 | Casa 36 | 30.35 | 2282.02
[15 empty] | 37 | Casa 37 | 30.35 | 2282.02
[15 empty] | 38 | Casa 38 | 30.35 | 2282.02
[15 empty] | 39 | Casa 39 | 30.35 | 2282.02
[15 empty] | 40 | Casa 40 | 30.35 | 2282.02
[15 empty] | 41 | Casa 41 | 30.35 | 2282.02
[15 empty] | 42 | Casa 42 | 30.35 | 2282.02
[15 empty] | 43 | Casa 43 | 30.35 | 2282.02
[15 empty] | 44 | Casa 44 | 30.35 | 2282.02
[15 empty] | 45 | Casa 45 | 30.35 | 2282.02
[15 empty] | 46 | Casa 46 | 30.35 | 2282.02
[15 empty] | 47 | Casa 47 | 30.35 | 2282.02
[15 empty] | 48 | Casa 48 | 30.35 | 2282.02
[15 empty] | 49 | Casa 49 | 30.35 | 2282.02
[15 empty] | 50 | Casa 50 | 30.35 | 2282.02
Macrosserviço | 14 |  |  | FORROS | [6 empty] | 139992
Serviço | 14.1 | SINAPI | 96111 | FORRO EM RÉGUAS DE PVC, FRISADO, PARA AMBIENTES RESIDENCIAIS, INCLUSIVE ESTRUTURA UNIDIRECIONAL DE FIXAÇÃO. AF_08/2023_PS | 1795 | M2 | 64.81 | 64.81 | 20,34% | 77.99 | 139992 |  | 14 | FORROS | 1 | Casa 1 | 35.9 | 2799.84
[15 empty] | 2 | Casa 2 | 35.9 | 2799.84
[15 empty] | 3 | Casa 3 | 35.9 | 2799.84
[15 empty] | 4 | Casa 4 | 35.9 | 2799.84
[15 empty] | 5 | Casa 5 | 35.9 | 2799.84
[15 empty] | 6 | Casa 6 | 35.9 | 2799.84
[15 empty] | 7 | Casa 7 | 35.9 | 2799.84
[15 empty] | 8 | Casa 8 | 35.9 | 2799.84
[15 empty] | 9 | Casa 9 | 35.9 | 2799.84
[15 empty] | 10 | Casa 10 | 35.9 | 2799.84
[15 empty] | 11 | Casa 11 | 35.9 | 2799.84
[15 empty] | 12 | Casa 12 | 35.9 | 2799.84
[15 empty] | 13 | Casa 13 | 35.9 | 2799.84
[15 empty] | 14 | Casa 14 | 35.9 | 2799.84
[15 empty] | 15 | Casa 15 | 35.9 | 2799.84
[15 empty] | 16 | Casa 16 | 35.9 | 2799.84
[15 empty] | 17 | Casa 17 | 35.9 | 2799.84
[15 empty] | 18 | Casa 18 | 35.9 | 2799.84
[15 empty] | 19 | Casa 19 | 35.9 | 2799.84
[15 empty] | 20 | Casa 20 | 35.9 | 2799.84
[15 empty] | 21 | Casa 21 | 35.9 | 2799.84
[15 empty] | 22 | Casa 22 | 35.9 | 2799.84
[15 empty] | 23 | Casa 23 | 35.9 | 2799.84
[15 empty] | 24 | Casa 24 | 35.9 | 2799.84
[15 empty] | 25 | Casa 25 | 35.9 | 2799.84
[15 empty] | 26 | Casa 26 | 35.9 | 2799.84
[15 empty] | 27 | Casa 27 | 35.9 | 2799.84
[15 empty] | 28 | Casa 28 | 35.9 | 2799.84
[15 empty] | 29 | Casa 29 | 35.9 | 2799.84
[15 empty] | 30 | Casa 30 | 35.9 | 2799.84
[15 empty] | 31 | Casa 31 | 35.9 | 2799.84
[15 empty] | 32 | Casa 32 | 35.9 | 2799.84
[15 empty] | 33 | Casa 33 | 35.9 | 2799.84
[15 empty] | 34 | Casa 34 | 35.9 | 2799.84
[15 empty] | 35 | Casa 35 | 35.9 | 2799.84
[15 empty] | 36 | Casa 36 | 35.9 | 2799.84
[15 empty] | 37 | Casa 37 | 35.9 | 2799.84
[15 empty] | 38 | Casa 38 | 35.9 | 2799.84
[15 empty] | 39 | Casa 39 | 35.9 | 2799.84
[15 empty] | 40 | Casa 40 | 35.9 | 2799.84
[15 empty] | 41 | Casa 41 | 35.9 | 2799.84
[15 empty] | 42 | Casa 42 | 35.9 | 2799.84
[15 empty] | 43 | Casa 43 | 35.9 | 2799.84
[15 empty] | 44 | Casa 44 | 35.9 | 2799.84
[15 empty] | 45 | Casa 45 | 35.9 | 2799.84
[15 empty] | 46 | Casa 46 | 35.9 | 2799.84
[15 empty] | 47 | Casa 47 | 35.9 | 2799.84
[15 empty] | 48 | Casa 48 | 35.9 | 2799.84
[15 empty] | 49 | Casa 49 | 35.9 | 2799.84
[15 empty] | 50 | Casa 50 | 35.9 | 2799.84
Macrosserviço | 15 |  |  | PINTURAS INTERNAS | [6 empty] | 123969.5
Serviço | 15.1 | SINAPI | 88485 | FUNDO SELADOR ACRÍLICO, APLICAÇÃO MANUAL EM PAREDE, UMA DEMÃO. AF_04/2023 | 5630.5 | M2 | 5.24 | 5.24 | 20,34% | 6.31 | 35528.5 |  | 15 | PINTURAS INTERNAS | 1 | Casa 1 | 112.61 | 710.57
[15 empty] | 2 | Casa 2 | 112.61 | 710.57
[15 empty] | 3 | Casa 3 | 112.61 | 710.57
[15 empty] | 4 | Casa 4 | 112.61 | 710.57
[15 empty] | 5 | Casa 5 | 112.61 | 710.57
[15 empty] | 6 | Casa 6 | 112.61 | 710.57
[15 empty] | 7 | Casa 7 | 112.61 | 710.57
[15 empty] | 8 | Casa 8 | 112.61 | 710.57
[15 empty] | 9 | Casa 9 | 112.61 | 710.57
[15 empty] | 10 | Casa 10 | 112.61 | 710.57
[15 empty] | 11 | Casa 11 | 112.61 | 710.57
[15 empty] | 12 | Casa 12 | 112.61 | 710.57
[15 empty] | 13 | Casa 13 | 112.61 | 710.57
[15 empty] | 14 | Casa 14 | 112.61 | 710.57
[15 empty] | 15 | Casa 15 | 112.61 | 710.57
[15 empty] | 16 | Casa 16 | 112.61 | 710.57
[15 empty] | 17 | Casa 17 | 112.61 | 710.57
[15 empty] | 18 | Casa 18 | 112.61 | 710.57
[15 empty] | 19 | Casa 19 | 112.61 | 710.57
[15 empty] | 20 | Casa 20 | 112.61 | 710.57
[15 empty] | 21 | Casa 21 | 112.61 | 710.57
[15 empty] | 22 | Casa 22 | 112.61 | 710.57
[15 empty] | 23 | Casa 23 | 112.61 | 710.57
[15 empty] | 24 | Casa 24 | 112.61 | 710.57
[15 empty] | 25 | Casa 25 | 112.61 | 710.57
[15 empty] | 26 | Casa 26 | 112.61 | 710.57
[15 empty] | 27 | Casa 27 | 112.61 | 710.57
[15 empty] | 28 | Casa 28 | 112.61 | 710.57
[15 empty] | 29 | Casa 29 | 112.61 | 710.57
[15 empty] | 30 | Casa 30 | 112.61 | 710.57
[15 empty] | 31 | Casa 31 | 112.61 | 710.57
[15 empty] | 32 | Casa 32 | 112.61 | 710.57
[15 empty] | 33 | Casa 33 | 112.61 | 710.57
[15 empty] | 34 | Casa 34 | 112.61 | 710.57
[15 empty] | 35 | Casa 35 | 112.61 | 710.57
[15 empty] | 36 | Casa 36 | 112.61 | 710.57
[15 empty] | 37 | Casa 37 | 112.61 | 710.57
[15 empty] | 38 | Casa 38 | 112.61 | 710.57
[15 empty] | 39 | Casa 39 | 112.61 | 710.57
[15 empty] | 40 | Casa 40 | 112.61 | 710.57
[15 empty] | 41 | Casa 41 | 112.61 | 710.57
[15 empty] | 42 | Casa 42 | 112.61 | 710.57
[15 empty] | 43 | Casa 43 | 112.61 | 710.57
[15 empty] | 44 | Casa 44 | 112.61 | 710.57
[15 empty] | 45 | Casa 45 | 112.61 | 710.57
[15 empty] | 46 | Casa 46 | 112.61 | 710.57
[15 empty] | 47 | Casa 47 | 112.61 | 710.57
[15 empty] | 48 | Casa 48 | 112.61 | 710.57
[15 empty] | 49 | Casa 49 | 112.61 | 710.57
[15 empty] | 50 | Casa 50 | 112.61 | 710.57
Serviço | 15.2 | SINAPI | 88484 | FUNDO SELADOR ACRÍLICO, APLICAÇÃO MANUAL EM TETO, UMA DEMÃO. AF_04/2023 | 222 | M2 | 6.46 | 6.46 | 20,34% | 7.77 | 1725 |  | 15 | PINTURAS INTERNAS | 1 | Casa 1 | 4.44 | 34.5
[15 empty] | 2 | Casa 2 | 4.44 | 34.5
[15 empty] | 3 | Casa 3 | 4.44 | 34.5
[15 empty] | 4 | Casa 4 | 4.44 | 34.5
[15 empty] | 5 | Casa 5 | 4.44 | 34.5
[15 empty] | 6 | Casa 6 | 4.44 | 34.5
[15 empty] | 7 | Casa 7 | 4.44 | 34.5
[15 empty] | 8 | Casa 8 | 4.44 | 34.5
[15 empty] | 9 | Casa 9 | 4.44 | 34.5
[15 empty] | 10 | Casa 10 | 4.44 | 34.5
[15 empty] | 11 | Casa 11 | 4.44 | 34.5
[15 empty] | 12 | Casa 12 | 4.44 | 34.5
[15 empty] | 13 | Casa 13 | 4.44 | 34.5
[15 empty] | 14 | Casa 14 | 4.44 | 34.5
[15 empty] | 15 | Casa 15 | 4.44 | 34.5
[15 empty] | 16 | Casa 16 | 4.44 | 34.5
[15 empty] | 17 | Casa 17 | 4.44 | 34.5
[15 empty] | 18 | Casa 18 | 4.44 | 34.5
[15 empty] | 19 | Casa 19 | 4.44 | 34.5
[15 empty] | 20 | Casa 20 | 4.44 | 34.5
[15 empty] | 21 | Casa 21 | 4.44 | 34.5
[15 empty] | 22 | Casa 22 | 4.44 | 34.5
[15 empty] | 23 | Casa 23 | 4.44 | 34.5
[15 empty] | 24 | Casa 24 | 4.44 | 34.5
[15 empty] | 25 | Casa 25 | 4.44 | 34.5
[15 empty] | 26 | Casa 26 | 4.44 | 34.5
[15 empty] | 27 | Casa 27 | 4.44 | 34.5
[15 empty] | 28 | Casa 28 | 4.44 | 34.5
[15 empty] | 29 | Casa 29 | 4.44 | 34.5
[15 empty] | 30 | Casa 30 | 4.44 | 34.5
[15 empty] | 31 | Casa 31 | 4.44 | 34.5
[15 empty] | 32 | Casa 32 | 4.44 | 34.5
[15 empty] | 33 | Casa 33 | 4.44 | 34.5
[15 empty] | 34 | Casa 34 | 4.44 | 34.5
[15 empty] | 35 | Casa 35 | 4.44 | 34.5
[15 empty] | 36 | Casa 36 | 4.44 | 34.5
[15 empty] | 37 | Casa 37 | 4.44 | 34.5
[15 empty] | 38 | Casa 38 | 4.44 | 34.5
[15 empty] | 39 | Casa 39 | 4.44 | 34.5
[15 empty] | 40 | Casa 40 | 4.44 | 34.5
[15 empty] | 41 | Casa 41 | 4.44 | 34.5
[15 empty] | 42 | Casa 42 | 4.44 | 34.5
[15 empty] | 43 | Casa 43 | 4.44 | 34.5
[15 empty] | 44 | Casa 44 | 4.44 | 34.5
[15 empty] | 45 | Casa 45 | 4.44 | 34.5
[15 empty] | 46 | Casa 46 | 4.44 | 34.5
[15 empty] | 47 | Casa 47 | 4.44 | 34.5
[15 empty] | 48 | Casa 48 | 4.44 | 34.5
[15 empty] | 49 | Casa 49 | 4.44 | 34.5
[15 empty] | 50 | Casa 50 | 4.44 | 34.5
Serviço | 15.3 | SINAPI | 104640 | PINTURA LÁTEX ACRÍLICA STANDARD, APLICAÇÃO MANUAL EM TETO, DUAS DEMÃOS. AF_04/2023 | 222 | M2 | 15.2 | 15.2 | 20,34% | 18.29 | 4060.5 |  | 15 | PINTURAS INTERNAS | 1 | Casa 1 | 4.44 | 81.21
[15 empty] | 2 | Casa 2 | 4.44 | 81.21
[15 empty] | 3 | Casa 3 | 4.44 | 81.21
[15 empty] | 4 | Casa 4 | 4.44 | 81.21
[15 empty] | 5 | Casa 5 | 4.44 | 81.21
[15 empty] | 6 | Casa 6 | 4.44 | 81.21
[15 empty] | 7 | Casa 7 | 4.44 | 81.21
[15 empty] | 8 | Casa 8 | 4.44 | 81.21
[15 empty] | 9 | Casa 9 | 4.44 | 81.21
[15 empty] | 10 | Casa 10 | 4.44 | 81.21
[15 empty] | 11 | Casa 11 | 4.44 | 81.21
[15 empty] | 12 | Casa 12 | 4.44 | 81.21
[15 empty] | 13 | Casa 13 | 4.44 | 81.21
[15 empty] | 14 | Casa 14 | 4.44 | 81.21
[15 empty] | 15 | Casa 15 | 4.44 | 81.21
[15 empty] | 16 | Casa 16 | 4.44 | 81.21
[15 empty] | 17 | Casa 17 | 4.44 | 81.21
[15 empty] | 18 | Casa 18 | 4.44 | 81.21
[15 empty] | 19 | Casa 19 | 4.44 | 81.21
[15 empty] | 20 | Casa 20 | 4.44 | 81.21
[15 empty] | 21 | Casa 21 | 4.44 | 81.21
[15 empty] | 22 | Casa 22 | 4.44 | 81.21
[15 empty] | 23 | Casa 23 | 4.44 | 81.21
[15 empty] | 24 | Casa 24 | 4.44 | 81.21
[15 empty] | 25 | Casa 25 | 4.44 | 81.21
[15 empty] | 26 | Casa 26 | 4.44 | 81.21
[15 empty] | 27 | Casa 27 | 4.44 | 81.21
[15 empty] | 28 | Casa 28 | 4.44 | 81.21
[15 empty] | 29 | Casa 29 | 4.44 | 81.21
[15 empty] | 30 | Casa 30 | 4.44 | 81.21
[15 empty] | 31 | Casa 31 | 4.44 | 81.21
[15 empty] | 32 | Casa 32 | 4.44 | 81.21
[15 empty] | 33 | Casa 33 | 4.44 | 81.21
[15 empty] | 34 | Casa 34 | 4.44 | 81.21
[15 empty] | 35 | Casa 35 | 4.44 | 81.21
[15 empty] | 36 | Casa 36 | 4.44 | 81.21
[15 empty] | 37 | Casa 37 | 4.44 | 81.21
[15 empty] | 38 | Casa 38 | 4.44 | 81.21
[15 empty] | 39 | Casa 39 | 4.44 | 81.21
[15 empty] | 40 | Casa 40 | 4.44 | 81.21
[15 empty] | 41 | Casa 41 | 4.44 | 81.21
[15 empty] | 42 | Casa 42 | 4.44 | 81.21
[15 empty] | 43 | Casa 43 | 4.44 | 81.21
[15 empty] | 44 | Casa 44 | 4.44 | 81.21
[15 empty] | 45 | Casa 45 | 4.44 | 81.21
[15 empty] | 46 | Casa 46 | 4.44 | 81.21
[15 empty] | 47 | Casa 47 | 4.44 | 81.21
[15 empty] | 48 | Casa 48 | 4.44 | 81.21
[15 empty] | 49 | Casa 49 | 4.44 | 81.21
[15 empty] | 50 | Casa 50 | 4.44 | 81.21
Serviço | 15.4 | SINAPI | 104642 | PINTURA LÁTEX ACRÍLICA STANDARD, APLICAÇÃO MANUAL EM PAREDES, DUAS DEMÃOS. AF_04/2023 | 5630.5 | M2 | 12.2 | 12.2 | 20,34% | 14.68 | 82655.5 |  | 15 | PINTURAS INTERNAS | 1 | Casa 1 | 112.61 | 1653.11
[15 empty] | 2 | Casa 2 | 112.61 | 1653.11
[15 empty] | 3 | Casa 3 | 112.61 | 1653.11
[15 empty] | 4 | Casa 4 | 112.61 | 1653.11
[15 empty] | 5 | Casa 5 | 112.61 | 1653.11
[15 empty] | 6 | Casa 6 | 112.61 | 1653.11
[15 empty] | 7 | Casa 7 | 112.61 | 1653.11
[15 empty] | 8 | Casa 8 | 112.61 | 1653.11
[15 empty] | 9 | Casa 9 | 112.61 | 1653.11
[15 empty] | 10 | Casa 10 | 112.61 | 1653.11
[15 empty] | 11 | Casa 11 | 112.61 | 1653.11
[15 empty] | 12 | Casa 12 | 112.61 | 1653.11
[15 empty] | 13 | Casa 13 | 112.61 | 1653.11
[15 empty] | 14 | Casa 14 | 112.61 | 1653.11
[15 empty] | 15 | Casa 15 | 112.61 | 1653.11
[15 empty] | 16 | Casa 16 | 112.61 | 1653.11
[15 empty] | 17 | Casa 17 | 112.61 | 1653.11
[15 empty] | 18 | Casa 18 | 112.61 | 1653.11
[15 empty] | 19 | Casa 19 | 112.61 | 1653.11
[15 empty] | 20 | Casa 20 | 112.61 | 1653.11
[15 empty] | 21 | Casa 21 | 112.61 | 1653.11
[15 empty] | 22 | Casa 22 | 112.61 | 1653.11
[15 empty] | 23 | Casa 23 | 112.61 | 1653.11
[15 empty] | 24 | Casa 24 | 112.61 | 1653.11
[15 empty] | 25 | Casa 25 | 112.61 | 1653.11
[15 empty] | 26 | Casa 26 | 112.61 | 1653.11
[15 empty] | 27 | Casa 27 | 112.61 | 1653.11
[15 empty] | 28 | Casa 28 | 112.61 | 1653.11
[15 empty] | 29 | Casa 29 | 112.61 | 1653.11
[15 empty] | 30 | Casa 30 | 112.61 | 1653.11
[15 empty] | 31 | Casa 31 | 112.61 | 1653.11
[15 empty] | 32 | Casa 32 | 112.61 | 1653.11
[15 empty] | 33 | Casa 33 | 112.61 | 1653.11
[15 empty] | 34 | Casa 34 | 112.61 | 1653.11
[15 empty] | 35 | Casa 35 | 112.61 | 1653.11
[15 empty] | 36 | Casa 36 | 112.61 | 1653.11
[15 empty] | 37 | Casa 37 | 112.61 | 1653.11
[15 empty] | 38 | Casa 38 | 112.61 | 1653.11
[15 empty] | 39 | Casa 39 | 112.61 | 1653.11
[15 empty] | 40 | Casa 40 | 112.61 | 1653.11
[15 empty] | 41 | Casa 41 | 112.61 | 1653.11
[15 empty] | 42 | Casa 42 | 112.61 | 1653.11
[15 empty] | 43 | Casa 43 | 112.61 | 1653.11
[15 empty] | 44 | Casa 44 | 112.61 | 1653.11
[15 empty] | 45 | Casa 45 | 112.61 | 1653.11
[15 empty] | 46 | Casa 46 | 112.61 | 1653.11
[15 empty] | 47 | Casa 47 | 112.61 | 1653.11
[15 empty] | 48 | Casa 48 | 112.61 | 1653.11
[15 empty] | 49 | Casa 49 | 112.61 | 1653.11
[15 empty] | 50 | Casa 50 | 112.61 | 1653.11
Macrosserviço | 16 |  |  | PINTURAS EXTERNAS | [6 empty] | 67092.5
Serviço | 16.1 | SINAPI | 88415 | APLICAÇÃO MANUAL DE FUNDO SELADOR ACRÍLICO EM PAREDES EXTERNAS DE CASAS. AF_03/2024 | 3040 | M2 | 6.14 | 6.14 | 20,34% | 7.39 | 22465.5 |  | 16 | PINTURAS EXTERNAS | 1 | Casa 1 | 60.8 | 449.31
[15 empty] | 2 | Casa 2 | 60.8 | 449.31
[15 empty] | 3 | Casa 3 | 60.8 | 449.31
[15 empty] | 4 | Casa 4 | 60.8 | 449.31
[15 empty] | 5 | Casa 5 | 60.8 | 449.31
[15 empty] | 6 | Casa 6 | 60.8 | 449.31
[15 empty] | 7 | Casa 7 | 60.8 | 449.31
[15 empty] | 8 | Casa 8 | 60.8 | 449.31
[15 empty] | 9 | Casa 9 | 60.8 | 449.31
[15 empty] | 10 | Casa 10 | 60.8 | 449.31
[15 empty] | 11 | Casa 11 | 60.8 | 449.31
[15 empty] | 12 | Casa 12 | 60.8 | 449.31
[15 empty] | 13 | Casa 13 | 60.8 | 449.31
[15 empty] | 14 | Casa 14 | 60.8 | 449.31
[15 empty] | 15 | Casa 15 | 60.8 | 449.31
[15 empty] | 16 | Casa 16 | 60.8 | 449.31
[15 empty] | 17 | Casa 17 | 60.8 | 449.31
[15 empty] | 18 | Casa 18 | 60.8 | 449.31
[15 empty] | 19 | Casa 19 | 60.8 | 449.31
[15 empty] | 20 | Casa 20 | 60.8 | 449.31
[15 empty] | 21 | Casa 21 | 60.8 | 449.31
[15 empty] | 22 | Casa 22 | 60.8 | 449.31
[15 empty] | 23 | Casa 23 | 60.8 | 449.31
[15 empty] | 24 | Casa 24 | 60.8 | 449.31
[15 empty] | 25 | Casa 25 | 60.8 | 449.31
[15 empty] | 26 | Casa 26 | 60.8 | 449.31
[15 empty] | 27 | Casa 27 | 60.8 | 449.31
[15 empty] | 28 | Casa 28 | 60.8 | 449.31
[15 empty] | 29 | Casa 29 | 60.8 | 449.31
[15 empty] | 30 | Casa 30 | 60.8 | 449.31
[15 empty] | 31 | Casa 31 | 60.8 | 449.31
[15 empty] | 32 | Casa 32 | 60.8 | 449.31
[15 empty] | 33 | Casa 33 | 60.8 | 449.31
[15 empty] | 34 | Casa 34 | 60.8 | 449.31
[15 empty] | 35 | Casa 35 | 60.8 | 449.31
[15 empty] | 36 | Casa 36 | 60.8 | 449.31
[15 empty] | 37 | Casa 37 | 60.8 | 449.31
[15 empty] | 38 | Casa 38 | 60.8 | 449.31
[15 empty] | 39 | Casa 39 | 60.8 | 449.31
[15 empty] | 40 | Casa 40 | 60.8 | 449.31
[15 empty] | 41 | Casa 41 | 60.8 | 449.31
[15 empty] | 42 | Casa 42 | 60.8 | 449.31
[15 empty] | 43 | Casa 43 | 60.8 | 449.31
[15 empty] | 44 | Casa 44 | 60.8 | 449.31
[15 empty] | 45 | Casa 45 | 60.8 | 449.31
[15 empty] | 46 | Casa 46 | 60.8 | 449.31
[15 empty] | 47 | Casa 47 | 60.8 | 449.31
[15 empty] | 48 | Casa 48 | 60.8 | 449.31
[15 empty] | 49 | Casa 49 | 60.8 | 449.31
[15 empty] | 50 | Casa 50 | 60.8 | 449.31
Serviço | 16.2 | SINAPI | 104642 | PINTURA LÁTEX ACRÍLICA STANDARD, APLICAÇÃO MANUAL EM PAREDES, DUAS DEMÃOS. AF_04/2023 | 3040 | M2 | 12.2 | 12.2 | 20,34% | 14.68 | 44627 |  | 16 | PINTURAS EXTERNAS | 1 | Casa 1 | 60.8 | 892.54
[15 empty] | 2 | Casa 2 | 60.8 | 892.54
[15 empty] | 3 | Casa 3 | 60.8 | 892.54
[15 empty] | 4 | Casa 4 | 60.8 | 892.54
[15 empty] | 5 | Casa 5 | 60.8 | 892.54
[15 empty] | 6 | Casa 6 | 60.8 | 892.54
[15 empty] | 7 | Casa 7 | 60.8 | 892.54
[15 empty] | 8 | Casa 8 | 60.8 | 892.54
[15 empty] | 9 | Casa 9 | 60.8 | 892.54
[15 empty] | 10 | Casa 10 | 60.8 | 892.54
[15 empty] | 11 | Casa 11 | 60.8 | 892.54
[15 empty] | 12 | Casa 12 | 60.8 | 892.54
[15 empty] | 13 | Casa 13 | 60.8 | 892.54
[15 empty] | 14 | Casa 14 | 60.8 | 892.54
[15 empty] | 15 | Casa 15 | 60.8 | 892.54
[15 empty] | 16 | Casa 16 | 60.8 | 892.54
[15 empty] | 17 | Casa 17 | 60.8 | 892.54
[15 empty] | 18 | Casa 18 | 60.8 | 892.54
[15 empty] | 19 | Casa 19 | 60.8 | 892.54
[15 empty] | 20 | Casa 20 | 60.8 | 892.54
[15 empty] | 21 | Casa 21 | 60.8 | 892.54
[15 empty] | 22 | Casa 22 | 60.8 | 892.54
[15 empty] | 23 | Casa 23 | 60.8 | 892.54
[15 empty] | 24 | Casa 24 | 60.8 | 892.54
[15 empty] | 25 | Casa 25 | 60.8 | 892.54
[15 empty] | 26 | Casa 26 | 60.8 | 892.54
[15 empty] | 27 | Casa 27 | 60.8 | 892.54
[15 empty] | 28 | Casa 28 | 60.8 | 892.54
[15 empty] | 29 | Casa 29 | 60.8 | 892.54
[15 empty] | 30 | Casa 30 | 60.8 | 892.54
[15 empty] | 31 | Casa 31 | 60.8 | 892.54
[15 empty] | 32 | Casa 32 | 60.8 | 892.54
[15 empty] | 33 | Casa 33 | 60.8 | 892.54
[15 empty] | 34 | Casa 34 | 60.8 | 892.54
[15 empty] | 35 | Casa 35 | 60.8 | 892.54
[15 empty] | 36 | Casa 36 | 60.8 | 892.54
[15 empty] | 37 | Casa 37 | 60.8 | 892.54
[15 empty] | 38 | Casa 38 | 60.8 | 892.54
[15 empty] | 39 | Casa 39 | 60.8 | 892.54
[15 empty] | 40 | Casa 40 | 60.8 | 892.54
[15 empty] | 41 | Casa 41 | 60.8 | 892.54
[15 empty] | 42 | Casa 42 | 60.8 | 892.54
[15 empty] | 43 | Casa 43 | 60.8 | 892.54
[15 empty] | 44 | Casa 44 | 60.8 | 892.54
[15 empty] | 45 | Casa 45 | 60.8 | 892.54
[15 empty] | 46 | Casa 46 | 60.8 | 892.54
[15 empty] | 47 | Casa 47 | 60.8 | 892.54
[15 empty] | 48 | Casa 48 | 60.8 | 892.54
[15 empty] | 49 | Casa 49 | 60.8 | 892.54
[15 empty] | 50 | Casa 50 | 60.8 | 892.54
Macrosserviço | 17 |  |  | PINTURA ESQUADRIAS | [6 empty] | 53145.5
Serviço | 17.1 | SINAPI | 102193 | LIXAMENTO DE MADEIRA PARA APLICAÇÃO DE FUNDO OU PINTURA. AF_01/2021 | 748 | M2 | 2.69 | 2.69 | 20,34% | 3.24 | 2423.5 |  | 17 | PINTURA ESQUADRIAS | 1 | Casa 1 | 14.96 | 48.47
[15 empty] | 2 | Casa 2 | 14.96 | 48.47
[15 empty] | 3 | Casa 3 | 14.96 | 48.47
[15 empty] | 4 | Casa 4 | 14.96 | 48.47
[15 empty] | 5 | Casa 5 | 14.96 | 48.47
[15 empty] | 6 | Casa 6 | 14.96 | 48.47
[15 empty] | 7 | Casa 7 | 14.96 | 48.47
[15 empty] | 8 | Casa 8 | 14.96 | 48.47
[15 empty] | 9 | Casa 9 | 14.96 | 48.47
[15 empty] | 10 | Casa 10 | 14.96 | 48.47
[15 empty] | 11 | Casa 11 | 14.96 | 48.47
[15 empty] | 12 | Casa 12 | 14.96 | 48.47
[15 empty] | 13 | Casa 13 | 14.96 | 48.47
[15 empty] | 14 | Casa 14 | 14.96 | 48.47
[15 empty] | 15 | Casa 15 | 14.96 | 48.47
[15 empty] | 16 | Casa 16 | 14.96 | 48.47
[15 empty] | 17 | Casa 17 | 14.96 | 48.47
[15 empty] | 18 | Casa 18 | 14.96 | 48.47
[15 empty] | 19 | Casa 19 | 14.96 | 48.47
[15 empty] | 20 | Casa 20 | 14.96 | 48.47
[15 empty] | 21 | Casa 21 | 14.96 | 48.47
[15 empty] | 22 | Casa 22 | 14.96 | 48.47
[15 empty] | 23 | Casa 23 | 14.96 | 48.47
[15 empty] | 24 | Casa 24 | 14.96 | 48.47
[15 empty] | 25 | Casa 25 | 14.96 | 48.47
[15 empty] | 26 | Casa 26 | 14.96 | 48.47
[15 empty] | 27 | Casa 27 | 14.96 | 48.47
[15 empty] | 28 | Casa 28 | 14.96 | 48.47
[15 empty] | 29 | Casa 29 | 14.96 | 48.47
[15 empty] | 30 | Casa 30 | 14.96 | 48.47
[15 empty] | 31 | Casa 31 | 14.96 | 48.47
[15 empty] | 32 | Casa 32 | 14.96 | 48.47
[15 empty] | 33 | Casa 33 | 14.96 | 48.47
[15 empty] | 34 | Casa 34 | 14.96 | 48.47
[15 empty] | 35 | Casa 35 | 14.96 | 48.47
[15 empty] | 36 | Casa 36 | 14.96 | 48.47
[15 empty] | 37 | Casa 37 | 14.96 | 48.47
[15 empty] | 38 | Casa 38 | 14.96 | 48.47
[15 empty] | 39 | Casa 39 | 14.96 | 48.47
[15 empty] | 40 | Casa 40 | 14.96 | 48.47
[15 empty] | 41 | Casa 41 | 14.96 | 48.47
[15 empty] | 42 | Casa 42 | 14.96 | 48.47
[15 empty] | 43 | Casa 43 | 14.96 | 48.47
[15 empty] | 44 | Casa 44 | 14.96 | 48.47
[15 empty] | 45 | Casa 45 | 14.96 | 48.47
[15 empty] | 46 | Casa 46 | 14.96 | 48.47
[15 empty] | 47 | Casa 47 | 14.96 | 48.47
[15 empty] | 48 | Casa 48 | 14.96 | 48.47
[15 empty] | 49 | Casa 49 | 14.96 | 48.47
[15 empty] | 50 | Casa 50 | 14.96 | 48.47
Serviço | 17.2 | SINAPI | 102197 | PINTURA FUNDO NIVELADOR ALQUÍDICO BRANCO EM MADEIRA. AF_01/2021 | 748 | M2 | 34.96 | 34.96 | 20,34% | 42.07 | 31468.5 |  | 17 | PINTURA ESQUADRIAS | 1 | Casa 1 | 14.96 | 629.37
[15 empty] | 2 | Casa 2 | 14.96 | 629.37
[15 empty] | 3 | Casa 3 | 14.96 | 629.37
[15 empty] | 4 | Casa 4 | 14.96 | 629.37
[15 empty] | 5 | Casa 5 | 14.96 | 629.37
[15 empty] | 6 | Casa 6 | 14.96 | 629.37
[15 empty] | 7 | Casa 7 | 14.96 | 629.37
[15 empty] | 8 | Casa 8 | 14.96 | 629.37
[15 empty] | 9 | Casa 9 | 14.96 | 629.37
[15 empty] | 10 | Casa 10 | 14.96 | 629.37
[15 empty] | 11 | Casa 11 | 14.96 | 629.37
[15 empty] | 12 | Casa 12 | 14.96 | 629.37
[15 empty] | 13 | Casa 13 | 14.96 | 629.37
[15 empty] | 14 | Casa 14 | 14.96 | 629.37
[15 empty] | 15 | Casa 15 | 14.96 | 629.37
[15 empty] | 16 | Casa 16 | 14.96 | 629.37
[15 empty] | 17 | Casa 17 | 14.96 | 629.37
[15 empty] | 18 | Casa 18 | 14.96 | 629.37
[15 empty] | 19 | Casa 19 | 14.96 | 629.37
[15 empty] | 20 | Casa 20 | 14.96 | 629.37
[15 empty] | 21 | Casa 21 | 14.96 | 629.37
[15 empty] | 22 | Casa 22 | 14.96 | 629.37
[15 empty] | 23 | Casa 23 | 14.96 | 629.37
[15 empty] | 24 | Casa 24 | 14.96 | 629.37
[15 empty] | 25 | Casa 25 | 14.96 | 629.37
[15 empty] | 26 | Casa 26 | 14.96 | 629.37
[15 empty] | 27 | Casa 27 | 14.96 | 629.37
[15 empty] | 28 | Casa 28 | 14.96 | 629.37
[15 empty] | 29 | Casa 29 | 14.96 | 629.37
[15 empty] | 30 | Casa 30 | 14.96 | 629.37
[15 empty] | 31 | Casa 31 | 14.96 | 629.37
[15 empty] | 32 | Casa 32 | 14.96 | 629.37
[15 empty] | 33 | Casa 33 | 14.96 | 629.37
[15 empty] | 34 | Casa 34 | 14.96 | 629.37
[15 empty] | 35 | Casa 35 | 14.96 | 629.37
[15 empty] | 36 | Casa 36 | 14.96 | 629.37
[15 empty] | 37 | Casa 37 | 14.96 | 629.37
[15 empty] | 38 | Casa 38 | 14.96 | 629.37
[15 empty] | 39 | Casa 39 | 14.96 | 629.37
[15 empty] | 40 | Casa 40 | 14.96 | 629.37
[15 empty] | 41 | Casa 41 | 14.96 | 629.37
[15 empty] | 42 | Casa 42 | 14.96 | 629.37
[15 empty] | 43 | Casa 43 | 14.96 | 629.37
[15 empty] | 44 | Casa 44 | 14.96 | 629.37
[15 empty] | 45 | Casa 45 | 14.96 | 629.37
[15 empty] | 46 | Casa 46 | 14.96 | 629.37
[15 empty] | 47 | Casa 47 | 14.96 | 629.37
[15 empty] | 48 | Casa 48 | 14.96 | 629.37
[15 empty] | 49 | Casa 49 | 14.96 | 629.37
[15 empty] | 50 | Casa 50 | 14.96 | 629.37
Serviço | 17.3 | SINAPI | 102219 | PINTURA TINTA DE ACABAMENTO (PIGMENTADA) ESMALTE SINTÉTICO ACETINADO EM MADEIRA, 2 DEMÃOS. AF_01/2021 | 748 | M2 | 21.39 | 21.39 | 20,34% | 25.74 | 19253.5 |  | 17 | PINTURA ESQUADRIAS | 1 | Casa 1 | 14.96 | 385.07
[15 empty] | 2 | Casa 2 | 14.96 | 385.07
[15 empty] | 3 | Casa 3 | 14.96 | 385.07
[15 empty] | 4 | Casa 4 | 14.96 | 385.07
[15 empty] | 5 | Casa 5 | 14.96 | 385.07
[15 empty] | 6 | Casa 6 | 14.96 | 385.07
[15 empty] | 7 | Casa 7 | 14.96 | 385.07
[15 empty] | 8 | Casa 8 | 14.96 | 385.07
[15 empty] | 9 | Casa 9 | 14.96 | 385.07
[15 empty] | 10 | Casa 10 | 14.96 | 385.07
[15 empty] | 11 | Casa 11 | 14.96 | 385.07
[15 empty] | 12 | Casa 12 | 14.96 | 385.07
[15 empty] | 13 | Casa 13 | 14.96 | 385.07
[15 empty] | 14 | Casa 14 | 14.96 | 385.07
[15 empty] | 15 | Casa 15 | 14.96 | 385.07
[15 empty] | 16 | Casa 16 | 14.96 | 385.07
[15 empty] | 17 | Casa 17 | 14.96 | 385.07
[15 empty] | 18 | Casa 18 | 14.96 | 385.07
[15 empty] | 19 | Casa 19 | 14.96 | 385.07
[15 empty] | 20 | Casa 20 | 14.96 | 385.07
[15 empty] | 21 | Casa 21 | 14.96 | 385.07
[15 empty] | 22 | Casa 22 | 14.96 | 385.07
[15 empty] | 23 | Casa 23 | 14.96 | 385.07
[15 empty] | 24 | Casa 24 | 14.96 | 385.07
[15 empty] | 25 | Casa 25 | 14.96 | 385.07
[15 empty] | 26 | Casa 26 | 14.96 | 385.07
[15 empty] | 27 | Casa 27 | 14.96 | 385.07
[15 empty] | 28 | Casa 28 | 14.96 | 385.07
[15 empty] | 29 | Casa 29 | 14.96 | 385.07
[15 empty] | 30 | Casa 30 | 14.96 | 385.07
[15 empty] | 31 | Casa 31 | 14.96 | 385.07
[15 empty] | 32 | Casa 32 | 14.96 | 385.07
[15 empty] | 33 | Casa 33 | 14.96 | 385.07
[15 empty] | 34 | Casa 34 | 14.96 | 385.07
[15 empty] | 35 | Casa 35 | 14.96 | 385.07
[15 empty] | 36 | Casa 36 | 14.96 | 385.07
[15 empty] | 37 | Casa 37 | 14.96 | 385.07
[15 empty] | 38 | Casa 38 | 14.96 | 385.07
[15 empty] | 39 | Casa 39 | 14.96 | 385.07
[15 empty] | 40 | Casa 40 | 14.96 | 385.07
[15 empty] | 41 | Casa 41 | 14.96 | 385.07
[15 empty] | 42 | Casa 42 | 14.96 | 385.07
[15 empty] | 43 | Casa 43 | 14.96 | 385.07
[15 empty] | 44 | Casa 44 | 14.96 | 385.07
[15 empty] | 45 | Casa 45 | 14.96 | 385.07
[15 empty] | 46 | Casa 46 | 14.96 | 385.07
[15 empty] | 47 | Casa 47 | 14.96 | 385.07
[15 empty] | 48 | Casa 48 | 14.96 | 385.07
[15 empty] | 49 | Casa 49 | 14.96 | 385.07
[15 empty] | 50 | Casa 50 | 14.96 | 385.07
Macrosserviço | 18 |  |  | PISO CERÂMICO | [6 empty] | 493697.5
Serviço | 18.1 | SINAPI | 97084 | COMPACTAÇÃO MECÂNICA DE SOLO PARA EXECUÇÃO DE RADIER, PISO DE CONCRETO OU LAJE SOBRE SOLO, COM COMPACTADOR DE SOLOS TIPO PLACA VIBRATÓRIA. AF_09/2021 | 2693.5 | M2 | 0.83 | 0.83 | 20,34% | 1 | 2693.5 |  | 18 | PISO CERÂMICO | 1 | Casa 1 | 53.87 | 53.87
[15 empty] | 2 | Casa 2 | 53.87 | 53.87
[15 empty] | 3 | Casa 3 | 53.87 | 53.87
[15 empty] | 4 | Casa 4 | 53.87 | 53.87
[15 empty] | 5 | Casa 5 | 53.87 | 53.87
[15 empty] | 6 | Casa 6 | 53.87 | 53.87
[15 empty] | 7 | Casa 7 | 53.87 | 53.87
[15 empty] | 8 | Casa 8 | 53.87 | 53.87
[15 empty] | 9 | Casa 9 | 53.87 | 53.87
[15 empty] | 10 | Casa 10 | 53.87 | 53.87
[15 empty] | 11 | Casa 11 | 53.87 | 53.87
[15 empty] | 12 | Casa 12 | 53.87 | 53.87
[15 empty] | 13 | Casa 13 | 53.87 | 53.87
[15 empty] | 14 | Casa 14 | 53.87 | 53.87
[15 empty] | 15 | Casa 15 | 53.87 | 53.87
[15 empty] | 16 | Casa 16 | 53.87 | 53.87
[15 empty] | 17 | Casa 17 | 53.87 | 53.87
[15 empty] | 18 | Casa 18 | 53.87 | 53.87
[15 empty] | 19 | Casa 19 | 53.87 | 53.87
[15 empty] | 20 | Casa 20 | 53.87 | 53.87
[15 empty] | 21 | Casa 21 | 53.87 | 53.87
[15 empty] | 22 | Casa 22 | 53.87 | 53.87
[15 empty] | 23 | Casa 23 | 53.87 | 53.87
[15 empty] | 24 | Casa 24 | 53.87 | 53.87
[15 empty] | 25 | Casa 25 | 53.87 | 53.87
[15 empty] | 26 | Casa 26 | 53.87 | 53.87
[15 empty] | 27 | Casa 27 | 53.87 | 53.87
[15 empty] | 28 | Casa 28 | 53.87 | 53.87
[15 empty] | 29 | Casa 29 | 53.87 | 53.87
[15 empty] | 30 | Casa 30 | 53.87 | 53.87
[15 empty] | 31 | Casa 31 | 53.87 | 53.87
[15 empty] | 32 | Casa 32 | 53.87 | 53.87
[15 empty] | 33 | Casa 33 | 53.87 | 53.87
[15 empty] | 34 | Casa 34 | 53.87 | 53.87
[15 empty] | 35 | Casa 35 | 53.87 | 53.87
[15 empty] | 36 | Casa 36 | 53.87 | 53.87
[15 empty] | 37 | Casa 37 | 53.87 | 53.87
[15 empty] | 38 | Casa 38 | 53.87 | 53.87
[15 empty] | 39 | Casa 39 | 53.87 | 53.87
[15 empty] | 40 | Casa 40 | 53.87 | 53.87
[15 empty] | 41 | Casa 41 | 53.87 | 53.87
[15 empty] | 42 | Casa 42 | 53.87 | 53.87
[15 empty] | 43 | Casa 43 | 53.87 | 53.87
[15 empty] | 44 | Casa 44 | 53.87 | 53.87
[15 empty] | 45 | Casa 45 | 53.87 | 53.87
[15 empty] | 46 | Casa 46 | 53.87 | 53.87
[15 empty] | 47 | Casa 47 | 53.87 | 53.87
[15 empty] | 48 | Casa 48 | 53.87 | 53.87
[15 empty] | 49 | Casa 49 | 53.87 | 53.87
[15 empty] | 50 | Casa 50 | 53.87 | 53.87
Serviço | 18.2 | SINAPI | 100322 | LASTRO COM MATERIAL GRANULAR (PEDRA BRITADA N.3), APLICADO EM PISOS OU LAJES SOBRE SOLO, ESPESSURA DE *10 CM*. AF_01/2024 | 269.5 | M3 | 227.05 | 227.05 | 20,34% | 273.23 | 73635.5 |  | 18 | PISO CERÂMICO | 1 | Casa 1 | 5.39 | 1472.71
[15 empty] | 2 | Casa 2 | 5.39 | 1472.71
[15 empty] | 3 | Casa 3 | 5.39 | 1472.71
[15 empty] | 4 | Casa 4 | 5.39 | 1472.71
[15 empty] | 5 | Casa 5 | 5.39 | 1472.71
[15 empty] | 6 | Casa 6 | 5.39 | 1472.71
[15 empty] | 7 | Casa 7 | 5.39 | 1472.71
[15 empty] | 8 | Casa 8 | 5.39 | 1472.71
[15 empty] | 9 | Casa 9 | 5.39 | 1472.71
[15 empty] | 10 | Casa 10 | 5.39 | 1472.71
[15 empty] | 11 | Casa 11 | 5.39 | 1472.71
[15 empty] | 12 | Casa 12 | 5.39 | 1472.71
[15 empty] | 13 | Casa 13 | 5.39 | 1472.71
[15 empty] | 14 | Casa 14 | 5.39 | 1472.71
[15 empty] | 15 | Casa 15 | 5.39 | 1472.71
[15 empty] | 16 | Casa 16 | 5.39 | 1472.71
[15 empty] | 17 | Casa 17 | 5.39 | 1472.71
[15 empty] | 18 | Casa 18 | 5.39 | 1472.71
[15 empty] | 19 | Casa 19 | 5.39 | 1472.71
[15 empty] | 20 | Casa 20 | 5.39 | 1472.71
[15 empty] | 21 | Casa 21 | 5.39 | 1472.71
[15 empty] | 22 | Casa 22 | 5.39 | 1472.71
[15 empty] | 23 | Casa 23 | 5.39 | 1472.71
[15 empty] | 24 | Casa 24 | 5.39 | 1472.71
[15 empty] | 25 | Casa 25 | 5.39 | 1472.71
[15 empty] | 26 | Casa 26 | 5.39 | 1472.71
[15 empty] | 27 | Casa 27 | 5.39 | 1472.71
[15 empty] | 28 | Casa 28 | 5.39 | 1472.71
[15 empty] | 29 | Casa 29 | 5.39 | 1472.71
[15 empty] | 30 | Casa 30 | 5.39 | 1472.71
[15 empty] | 31 | Casa 31 | 5.39 | 1472.71
[15 empty] | 32 | Casa 32 | 5.39 | 1472.71
[15 empty] | 33 | Casa 33 | 5.39 | 1472.71
[15 empty] | 34 | Casa 34 | 5.39 | 1472.71
[15 empty] | 35 | Casa 35 | 5.39 | 1472.71
[15 empty] | 36 | Casa 36 | 5.39 | 1472.71
[15 empty] | 37 | Casa 37 | 5.39 | 1472.71
[15 empty] | 38 | Casa 38 | 5.39 | 1472.71
[15 empty] | 39 | Casa 39 | 5.39 | 1472.71
[15 empty] | 40 | Casa 40 | 5.39 | 1472.71
[15 empty] | 41 | Casa 41 | 5.39 | 1472.71
[15 empty] | 42 | Casa 42 | 5.39 | 1472.71
[15 empty] | 43 | Casa 43 | 5.39 | 1472.71
[15 empty] | 44 | Casa 44 | 5.39 | 1472.71
[15 empty] | 45 | Casa 45 | 5.39 | 1472.71
[15 empty] | 46 | Casa 46 | 5.39 | 1472.71
[15 empty] | 47 | Casa 47 | 5.39 | 1472.71
[15 empty] | 48 | Casa 48 | 5.39 | 1472.71
[15 empty] | 49 | Casa 49 | 5.39 | 1472.71
[15 empty] | 50 | Casa 50 | 5.39 | 1472.71
Serviço | 18.3 | SINAPI | 97087 | CAMADA SEPARADORA PARA EXECUÇÃO DE RADIER, PISO DE CONCRETO OU LAJE SOBRE SOLO, EM LONA PLÁSTICA. AF_09/2021 | 2693.5 | M2 | 2.69 | 2.69 | 20,34% | 3.24 | 8727 |  | 18 | PISO CERÂMICO | 1 | Casa 1 | 53.87 | 174.54
[15 empty] | 2 | Casa 2 | 53.87 | 174.54
[15 empty] | 3 | Casa 3 | 53.87 | 174.54
[15 empty] | 4 | Casa 4 | 53.87 | 174.54
[15 empty] | 5 | Casa 5 | 53.87 | 174.54
[15 empty] | 6 | Casa 6 | 53.87 | 174.54
[15 empty] | 7 | Casa 7 | 53.87 | 174.54
[15 empty] | 8 | Casa 8 | 53.87 | 174.54
[15 empty] | 9 | Casa 9 | 53.87 | 174.54
[15 empty] | 10 | Casa 10 | 53.87 | 174.54
[15 empty] | 11 | Casa 11 | 53.87 | 174.54
[15 empty] | 12 | Casa 12 | 53.87 | 174.54
[15 empty] | 13 | Casa 13 | 53.87 | 174.54
[15 empty] | 14 | Casa 14 | 53.87 | 174.54
[15 empty] | 15 | Casa 15 | 53.87 | 174.54
[15 empty] | 16 | Casa 16 | 53.87 | 174.54
[15 empty] | 17 | Casa 17 | 53.87 | 174.54
[15 empty] | 18 | Casa 18 | 53.87 | 174.54
[15 empty] | 19 | Casa 19 | 53.87 | 174.54
[15 empty] | 20 | Casa 20 | 53.87 | 174.54
[15 empty] | 21 | Casa 21 | 53.87 | 174.54
[15 empty] | 22 | Casa 22 | 53.87 | 174.54
[15 empty] | 23 | Casa 23 | 53.87 | 174.54
[15 empty] | 24 | Casa 24 | 53.87 | 174.54
[15 empty] | 25 | Casa 25 | 53.87 | 174.54
[15 empty] | 26 | Casa 26 | 53.87 | 174.54
[15 empty] | 27 | Casa 27 | 53.87 | 174.54
[15 empty] | 28 | Casa 28 | 53.87 | 174.54
[15 empty] | 29 | Casa 29 | 53.87 | 174.54
[15 empty] | 30 | Casa 30 | 53.87 | 174.54
[15 empty] | 31 | Casa 31 | 53.87 | 174.54
[15 empty] | 32 | Casa 32 | 53.87 | 174.54
[15 empty] | 33 | Casa 33 | 53.87 | 174.54
[15 empty] | 34 | Casa 34 | 53.87 | 174.54
[15 empty] | 35 | Casa 35 | 53.87 | 174.54
[15 empty] | 36 | Casa 36 | 53.87 | 174.54
[15 empty] | 37 | Casa 37 | 53.87 | 174.54
[15 empty] | 38 | Casa 38 | 53.87 | 174.54
[15 empty] | 39 | Casa 39 | 53.87 | 174.54
[15 empty] | 40 | Casa 40 | 53.87 | 174.54
[15 empty] | 41 | Casa 41 | 53.87 | 174.54
[15 empty] | 42 | Casa 42 | 53.87 | 174.54
[15 empty] | 43 | Casa 43 | 53.87 | 174.54
[15 empty] | 44 | Casa 44 | 53.87 | 174.54
[15 empty] | 45 | Casa 45 | 53.87 | 174.54
[15 empty] | 46 | Casa 46 | 53.87 | 174.54
[15 empty] | 47 | Casa 47 | 53.87 | 174.54
[15 empty] | 48 | Casa 48 | 53.87 | 174.54
[15 empty] | 49 | Casa 49 | 53.87 | 174.54
[15 empty] | 50 | Casa 50 | 53.87 | 174.54
Serviço | 18.4 | SINAPI | 95241 | LASTRO DE CONCRETO MAGRO, APLICADO EM PISOS, LAJES SOBRE SOLO OU RADIERS, ESPESSURA DE 5 CM. AF_01/2024 | 2693.5 | M2 | 38.48 | 38.48 | 20,34% | 46.31 | 124736 |  | 18 | PISO CERÂMICO | 1 | Casa 1 | 53.87 | 2494.72
[15 empty] | 2 | Casa 2 | 53.87 | 2494.72
[15 empty] | 3 | Casa 3 | 53.87 | 2494.72
[15 empty] | 4 | Casa 4 | 53.87 | 2494.72
[15 empty] | 5 | Casa 5 | 53.87 | 2494.72
[15 empty] | 6 | Casa 6 | 53.87 | 2494.72
[15 empty] | 7 | Casa 7 | 53.87 | 2494.72
[15 empty] | 8 | Casa 8 | 53.87 | 2494.72
[15 empty] | 9 | Casa 9 | 53.87 | 2494.72
[15 empty] | 10 | Casa 10 | 53.87 | 2494.72
[15 empty] | 11 | Casa 11 | 53.87 | 2494.72
[15 empty] | 12 | Casa 12 | 53.87 | 2494.72
[15 empty] | 13 | Casa 13 | 53.87 | 2494.72
[15 empty] | 14 | Casa 14 | 53.87 | 2494.72
[15 empty] | 15 | Casa 15 | 53.87 | 2494.72
[15 empty] | 16 | Casa 16 | 53.87 | 2494.72
[15 empty] | 17 | Casa 17 | 53.87 | 2494.72
[15 empty] | 18 | Casa 18 | 53.87 | 2494.72
[15 empty] | 19 | Casa 19 | 53.87 | 2494.72
[15 empty] | 20 | Casa 20 | 53.87 | 2494.72
[15 empty] | 21 | Casa 21 | 53.87 | 2494.72
[15 empty] | 22 | Casa 22 | 53.87 | 2494.72
[15 empty] | 23 | Casa 23 | 53.87 | 2494.72
[15 empty] | 24 | Casa 24 | 53.87 | 2494.72
[15 empty] | 25 | Casa 25 | 53.87 | 2494.72
[15 empty] | 26 | Casa 26 | 53.87 | 2494.72
[15 empty] | 27 | Casa 27 | 53.87 | 2494.72
[15 empty] | 28 | Casa 28 | 53.87 | 2494.72
[15 empty] | 29 | Casa 29 | 53.87 | 2494.72
[15 empty] | 30 | Casa 30 | 53.87 | 2494.72
[15 empty] | 31 | Casa 31 | 53.87 | 2494.72
[15 empty] | 32 | Casa 32 | 53.87 | 2494.72
[15 empty] | 33 | Casa 33 | 53.87 | 2494.72
[15 empty] | 34 | Casa 34 | 53.87 | 2494.72
[15 empty] | 35 | Casa 35 | 53.87 | 2494.72
[15 empty] | 36 | Casa 36 | 53.87 | 2494.72
[15 empty] | 37 | Casa 37 | 53.87 | 2494.72
[15 empty] | 38 | Casa 38 | 53.87 | 2494.72
[15 empty] | 39 | Casa 39 | 53.87 | 2494.72
[15 empty] | 40 | Casa 40 | 53.87 | 2494.72
[15 empty] | 41 | Casa 41 | 53.87 | 2494.72
[15 empty] | 42 | Casa 42 | 53.87 | 2494.72
[15 empty] | 43 | Casa 43 | 53.87 | 2494.72
[15 empty] | 44 | Casa 44 | 53.87 | 2494.72
[15 empty] | 45 | Casa 45 | 53.87 | 2494.72
[15 empty] | 46 | Casa 46 | 53.87 | 2494.72
[15 empty] | 47 | Casa 47 | 53.87 | 2494.72
[15 empty] | 48 | Casa 48 | 53.87 | 2494.72
[15 empty] | 49 | Casa 49 | 53.87 | 2494.72
[15 empty] | 50 | Casa 50 | 53.87 | 2494.72
Serviço | 18.5 | SINAPI | 87745 | CONTRAPISO EM ARGAMASSA TRAÇO 1:4 (CIMENTO E AREIA), PREPARO MECÂNICO COM BETONEIRA 400 L, APLICADO EM ÁREAS MOLHADAS SOBRE LAJE, ADERIDO, ACABAMENTO NÃO REFORÇADO, ESPESSURA 3CM. AF_07/2021 | 756.5 | M2 | 53.98 | 53.98 | 20,34% | 64.96 | 49142 |  | 18 | PISO CERÂMICO | 1 | Casa 1 | 15.13 | 982.84
[15 empty] | 2 | Casa 2 | 15.13 | 982.84
[15 empty] | 3 | Casa 3 | 15.13 | 982.84
[15 empty] | 4 | Casa 4 | 15.13 | 982.84
[15 empty] | 5 | Casa 5 | 15.13 | 982.84
[15 empty] | 6 | Casa 6 | 15.13 | 982.84
[15 empty] | 7 | Casa 7 | 15.13 | 982.84
[15 empty] | 8 | Casa 8 | 15.13 | 982.84
[15 empty] | 9 | Casa 9 | 15.13 | 982.84
[15 empty] | 10 | Casa 10 | 15.13 | 982.84
[15 empty] | 11 | Casa 11 | 15.13 | 982.84
[15 empty] | 12 | Casa 12 | 15.13 | 982.84
[15 empty] | 13 | Casa 13 | 15.13 | 982.84
[15 empty] | 14 | Casa 14 | 15.13 | 982.84
[15 empty] | 15 | Casa 15 | 15.13 | 982.84
[15 empty] | 16 | Casa 16 | 15.13 | 982.84
[15 empty] | 17 | Casa 17 | 15.13 | 982.84
[15 empty] | 18 | Casa 18 | 15.13 | 982.84
[15 empty] | 19 | Casa 19 | 15.13 | 982.84
[15 empty] | 20 | Casa 20 | 15.13 | 982.84
[15 empty] | 21 | Casa 21 | 15.13 | 982.84
[15 empty] | 22 | Casa 22 | 15.13 | 982.84
[15 empty] | 23 | Casa 23 | 15.13 | 982.84
[15 empty] | 24 | Casa 24 | 15.13 | 982.84
[15 empty] | 25 | Casa 25 | 15.13 | 982.84
[15 empty] | 26 | Casa 26 | 15.13 | 982.84
[15 empty] | 27 | Casa 27 | 15.13 | 982.84
[15 empty] | 28 | Casa 28 | 15.13 | 982.84
[15 empty] | 29 | Casa 29 | 15.13 | 982.84
[15 empty] | 30 | Casa 30 | 15.13 | 982.84
[15 empty] | 31 | Casa 31 | 15.13 | 982.84
[15 empty] | 32 | Casa 32 | 15.13 | 982.84
[15 empty] | 33 | Casa 33 | 15.13 | 982.84
[15 empty] | 34 | Casa 34 | 15.13 | 982.84
[15 empty] | 35 | Casa 35 | 15.13 | 982.84
[15 empty] | 36 | Casa 36 | 15.13 | 982.84
[15 empty] | 37 | Casa 37 | 15.13 | 982.84
[15 empty] | 38 | Casa 38 | 15.13 | 982.84
[15 empty] | 39 | Casa 39 | 15.13 | 982.84
[15 empty] | 40 | Casa 40 | 15.13 | 982.84
[15 empty] | 41 | Casa 41 | 15.13 | 982.84
[15 empty] | 42 | Casa 42 | 15.13 | 982.84
[15 empty] | 43 | Casa 43 | 15.13 | 982.84
[15 empty] | 44 | Casa 44 | 15.13 | 982.84
[15 empty] | 45 | Casa 45 | 15.13 | 982.84
[15 empty] | 46 | Casa 46 | 15.13 | 982.84
[15 empty] | 47 | Casa 47 | 15.13 | 982.84
[15 empty] | 48 | Casa 48 | 15.13 | 982.84
[15 empty] | 49 | Casa 49 | 15.13 | 982.84
[15 empty] | 50 | Casa 50 | 15.13 | 982.84
Serviço | 18.6 | SINAPI | 87630 | CONTRAPISO EM ARGAMASSA TRAÇO 1:4 (CIMENTO E AREIA), PREPARO MECÂNICO COM BETONEIRA 400 L, APLICADO EM ÁREAS SECAS SOBRE LAJE, ADERIDO, ACABAMENTO NÃO REFORÇADO, ESPESSURA 3CM. AF_07/2021 | 1617 | M2 | 39.57 | 39.57 | 20,34% | 47.62 | 77001.5 |  | 18 | PISO CERÂMICO | 1 | Casa 1 | 32.34 | 1540.03
[15 empty] | 2 | Casa 2 | 32.34 | 1540.03
[15 empty] | 3 | Casa 3 | 32.34 | 1540.03
[15 empty] | 4 | Casa 4 | 32.34 | 1540.03
[15 empty] | 5 | Casa 5 | 32.34 | 1540.03
[15 empty] | 6 | Casa 6 | 32.34 | 1540.03
[15 empty] | 7 | Casa 7 | 32.34 | 1540.03
[15 empty] | 8 | Casa 8 | 32.34 | 1540.03
[15 empty] | 9 | Casa 9 | 32.34 | 1540.03
[15 empty] | 10 | Casa 10 | 32.34 | 1540.03
[15 empty] | 11 | Casa 11 | 32.34 | 1540.03
[15 empty] | 12 | Casa 12 | 32.34 | 1540.03
[15 empty] | 13 | Casa 13 | 32.34 | 1540.03
[15 empty] | 14 | Casa 14 | 32.34 | 1540.03
[15 empty] | 15 | Casa 15 | 32.34 | 1540.03
[15 empty] | 16 | Casa 16 | 32.34 | 1540.03
[15 empty] | 17 | Casa 17 | 32.34 | 1540.03
[15 empty] | 18 | Casa 18 | 32.34 | 1540.03
[15 empty] | 19 | Casa 19 | 32.34 | 1540.03
[15 empty] | 20 | Casa 20 | 32.34 | 1540.03
[15 empty] | 21 | Casa 21 | 32.34 | 1540.03
[15 empty] | 22 | Casa 22 | 32.34 | 1540.03
[15 empty] | 23 | Casa 23 | 32.34 | 1540.03
[15 empty] | 24 | Casa 24 | 32.34 | 1540.03
[15 empty] | 25 | Casa 25 | 32.34 | 1540.03
[15 empty] | 26 | Casa 26 | 32.34 | 1540.03
[15 empty] | 27 | Casa 27 | 32.34 | 1540.03
[15 empty] | 28 | Casa 28 | 32.34 | 1540.03
[15 empty] | 29 | Casa 29 | 32.34 | 1540.03
[15 empty] | 30 | Casa 30 | 32.34 | 1540.03
[15 empty] | 31 | Casa 31 | 32.34 | 1540.03
[15 empty] | 32 | Casa 32 | 32.34 | 1540.03
[15 empty] | 33 | Casa 33 | 32.34 | 1540.03
[15 empty] | 34 | Casa 34 | 32.34 | 1540.03
[15 empty] | 35 | Casa 35 | 32.34 | 1540.03
[15 empty] | 36 | Casa 36 | 32.34 | 1540.03
[15 empty] | 37 | Casa 37 | 32.34 | 1540.03
[15 empty] | 38 | Casa 38 | 32.34 | 1540.03
[15 empty] | 39 | Casa 39 | 32.34 | 1540.03
[15 empty] | 40 | Casa 40 | 32.34 | 1540.03
[15 empty] | 41 | Casa 41 | 32.34 | 1540.03
[15 empty] | 42 | Casa 42 | 32.34 | 1540.03
[15 empty] | 43 | Casa 43 | 32.34 | 1540.03
[15 empty] | 44 | Casa 44 | 32.34 | 1540.03
[15 empty] | 45 | Casa 45 | 32.34 | 1540.03
[15 empty] | 46 | Casa 46 | 32.34 | 1540.03
[15 empty] | 47 | Casa 47 | 32.34 | 1540.03
[15 empty] | 48 | Casa 48 | 32.34 | 1540.03
[15 empty] | 49 | Casa 49 | 32.34 | 1540.03
[15 empty] | 50 | Casa 50 | 32.34 | 1540.03
Serviço | 18.7 | SINAPI | 87247 | REVESTIMENTO CERÂMICO PARA PISO COM PLACAS TIPO ESMALTADA DE DIMENSÕES 35X35 CM APLICADA EM AMBIENTES DE ÁREA ENTRE 5 M2 E 10 M2. AF_02/2023_PE | 840 | M2 | 56.72 | 56.72 | 20,34% | 68.26 | 57338.5 |  | 18 | PISO CERÂMICO | 1 | Casa 1 | 16.8 | 1146.77
[15 empty] | 2 | Casa 2 | 16.8 | 1146.77
[15 empty] | 3 | Casa 3 | 16.8 | 1146.77
[15 empty] | 4 | Casa 4 | 16.8 | 1146.77
[15 empty] | 5 | Casa 5 | 16.8 | 1146.77
[15 empty] | 6 | Casa 6 | 16.8 | 1146.77
[15 empty] | 7 | Casa 7 | 16.8 | 1146.77
[15 empty] | 8 | Casa 8 | 16.8 | 1146.77
[15 empty] | 9 | Casa 9 | 16.8 | 1146.77
[15 empty] | 10 | Casa 10 | 16.8 | 1146.77
[15 empty] | 11 | Casa 11 | 16.8 | 1146.77
[15 empty] | 12 | Casa 12 | 16.8 | 1146.77
[15 empty] | 13 | Casa 13 | 16.8 | 1146.77
[15 empty] | 14 | Casa 14 | 16.8 | 1146.77
[15 empty] | 15 | Casa 15 | 16.8 | 1146.77
[15 empty] | 16 | Casa 16 | 16.8 | 1146.77
[15 empty] | 17 | Casa 17 | 16.8 | 1146.77
[15 empty] | 18 | Casa 18 | 16.8 | 1146.77
[15 empty] | 19 | Casa 19 | 16.8 | 1146.77
[15 empty] | 20 | Casa 20 | 16.8 | 1146.77
[15 empty] | 21 | Casa 21 | 16.8 | 1146.77
[15 empty] | 22 | Casa 22 | 16.8 | 1146.77
[15 empty] | 23 | Casa 23 | 16.8 | 1146.77
[15 empty] | 24 | Casa 24 | 16.8 | 1146.77
[15 empty] | 25 | Casa 25 | 16.8 | 1146.77
[15 empty] | 26 | Casa 26 | 16.8 | 1146.77
[15 empty] | 27 | Casa 27 | 16.8 | 1146.77
[15 empty] | 28 | Casa 28 | 16.8 | 1146.77
[15 empty] | 29 | Casa 29 | 16.8 | 1146.77
[15 empty] | 30 | Casa 30 | 16.8 | 1146.77
[15 empty] | 31 | Casa 31 | 16.8 | 1146.77
[15 empty] | 32 | Casa 32 | 16.8 | 1146.77
[15 empty] | 33 | Casa 33 | 16.8 | 1146.77
[15 empty] | 34 | Casa 34 | 16.8 | 1146.77
[15 empty] | 35 | Casa 35 | 16.8 | 1146.77
[15 empty] | 36 | Casa 36 | 16.8 | 1146.77
[15 empty] | 37 | Casa 37 | 16.8 | 1146.77
[15 empty] | 38 | Casa 38 | 16.8 | 1146.77
[15 empty] | 39 | Casa 39 | 16.8 | 1146.77
[15 empty] | 40 | Casa 40 | 16.8 | 1146.77
[15 empty] | 41 | Casa 41 | 16.8 | 1146.77
[15 empty] | 42 | Casa 42 | 16.8 | 1146.77
[15 empty] | 43 | Casa 43 | 16.8 | 1146.77
[15 empty] | 44 | Casa 44 | 16.8 | 1146.77
[15 empty] | 45 | Casa 45 | 16.8 | 1146.77
[15 empty] | 46 | Casa 46 | 16.8 | 1146.77
[15 empty] | 47 | Casa 47 | 16.8 | 1146.77
[15 empty] | 48 | Casa 48 | 16.8 | 1146.77
[15 empty] | 49 | Casa 49 | 16.8 | 1146.77
[15 empty] | 50 | Casa 50 | 16.8 | 1146.77
Serviço | 18.8 | SINAPI | 87248 | REVESTIMENTO CERÂMICO PARA PISO COM PLACAS TIPO ESMALTADA DE DIMENSÕES 35X35 CM APLICADA EM AMBIENTES DE ÁREA MAIOR QUE 10 M2. AF_02/2023_PE | 955 | M2 | 48.26 | 48.26 | 20,34% | 58.08 | 55466.5 |  | 18 | PISO CERÂMICO | 1 | Casa 1 | 19.1 | 1109.33
[15 empty] | 2 | Casa 2 | 19.1 | 1109.33
[15 empty] | 3 | Casa 3 | 19.1 | 1109.33
[15 empty] | 4 | Casa 4 | 19.1 | 1109.33
[15 empty] | 5 | Casa 5 | 19.1 | 1109.33
[15 empty] | 6 | Casa 6 | 19.1 | 1109.33
[15 empty] | 7 | Casa 7 | 19.1 | 1109.33
[15 empty] | 8 | Casa 8 | 19.1 | 1109.33
[15 empty] | 9 | Casa 9 | 19.1 | 1109.33
[15 empty] | 10 | Casa 10 | 19.1 | 1109.33
[15 empty] | 11 | Casa 11 | 19.1 | 1109.33
[15 empty] | 12 | Casa 12 | 19.1 | 1109.33
[15 empty] | 13 | Casa 13 | 19.1 | 1109.33
[15 empty] | 14 | Casa 14 | 19.1 | 1109.33
[15 empty] | 15 | Casa 15 | 19.1 | 1109.33
[15 empty] | 16 | Casa 16 | 19.1 | 1109.33
[15 empty] | 17 | Casa 17 | 19.1 | 1109.33
[15 empty] | 18 | Casa 18 | 19.1 | 1109.33
[15 empty] | 19 | Casa 19 | 19.1 | 1109.33
[15 empty] | 20 | Casa 20 | 19.1 | 1109.33
[15 empty] | 21 | Casa 21 | 19.1 | 1109.33
[15 empty] | 22 | Casa 22 | 19.1 | 1109.33
[15 empty] | 23 | Casa 23 | 19.1 | 1109.33
[15 empty] | 24 | Casa 24 | 19.1 | 1109.33
[15 empty] | 25 | Casa 25 | 19.1 | 1109.33
[15 empty] | 26 | Casa 26 | 19.1 | 1109.33
[15 empty] | 27 | Casa 27 | 19.1 | 1109.33
[15 empty] | 28 | Casa 28 | 19.1 | 1109.33
[15 empty] | 29 | Casa 29 | 19.1 | 1109.33
[15 empty] | 30 | Casa 30 | 19.1 | 1109.33
[15 empty] | 31 | Casa 31 | 19.1 | 1109.33
[15 empty] | 32 | Casa 32 | 19.1 | 1109.33
[15 empty] | 33 | Casa 33 | 19.1 | 1109.33
[15 empty] | 34 | Casa 34 | 19.1 | 1109.33
[15 empty] | 35 | Casa 35 | 19.1 | 1109.33
[15 empty] | 36 | Casa 36 | 19.1 | 1109.33
[15 empty] | 37 | Casa 37 | 19.1 | 1109.33
[15 empty] | 38 | Casa 38 | 19.1 | 1109.33
[15 empty] | 39 | Casa 39 | 19.1 | 1109.33
[15 empty] | 40 | Casa 40 | 19.1 | 1109.33
[15 empty] | 41 | Casa 41 | 19.1 | 1109.33
[15 empty] | 42 | Casa 42 | 19.1 | 1109.33
[15 empty] | 43 | Casa 43 | 19.1 | 1109.33
[15 empty] | 44 | Casa 44 | 19.1 | 1109.33
[15 empty] | 45 | Casa 45 | 19.1 | 1109.33
[15 empty] | 46 | Casa 46 | 19.1 | 1109.33
[15 empty] | 47 | Casa 47 | 19.1 | 1109.33
[15 empty] | 48 | Casa 48 | 19.1 | 1109.33
[15 empty] | 49 | Casa 49 | 19.1 | 1109.33
[15 empty] | 50 | Casa 50 | 19.1 | 1109.33
Serviço | 18.9 | SINAPI | 87246 | REVESTIMENTO CERÂMICO PARA PISO COM PLACAS TIPO ESMALTADA DE DIMENSÕES 35X35 CM APLICADA EM AMBIENTES DE ÁREA MENOR QUE 5 M2. AF_02/2023_PE | 578 | M2 | 64.63 | 64.63 | 20,34% | 77.78 | 44957 |  | 18 | PISO CERÂMICO | 1 | Casa 1 | 11.56 | 899.14
[15 empty] | 2 | Casa 2 | 11.56 | 899.14
[15 empty] | 3 | Casa 3 | 11.56 | 899.14
[15 empty] | 4 | Casa 4 | 11.56 | 899.14
[15 empty] | 5 | Casa 5 | 11.56 | 899.14
[15 empty] | 6 | Casa 6 | 11.56 | 899.14
[15 empty] | 7 | Casa 7 | 11.56 | 899.14
[15 empty] | 8 | Casa 8 | 11.56 | 899.14
[15 empty] | 9 | Casa 9 | 11.56 | 899.14
[15 empty] | 10 | Casa 10 | 11.56 | 899.14
[15 empty] | 11 | Casa 11 | 11.56 | 899.14
[15 empty] | 12 | Casa 12 | 11.56 | 899.14
[15 empty] | 13 | Casa 13 | 11.56 | 899.14
[15 empty] | 14 | Casa 14 | 11.56 | 899.14
[15 empty] | 15 | Casa 15 | 11.56 | 899.14
[15 empty] | 16 | Casa 16 | 11.56 | 899.14
[15 empty] | 17 | Casa 17 | 11.56 | 899.14
[15 empty] | 18 | Casa 18 | 11.56 | 899.14
[15 empty] | 19 | Casa 19 | 11.56 | 899.14
[15 empty] | 20 | Casa 20 | 11.56 | 899.14
[15 empty] | 21 | Casa 21 | 11.56 | 899.14
[15 empty] | 22 | Casa 22 | 11.56 | 899.14
[15 empty] | 23 | Casa 23 | 11.56 | 899.14
[15 empty] | 24 | Casa 24 | 11.56 | 899.14
[15 empty] | 25 | Casa 25 | 11.56 | 899.14
[15 empty] | 26 | Casa 26 | 11.56 | 899.14
[15 empty] | 27 | Casa 27 | 11.56 | 899.14
[15 empty] | 28 | Casa 28 | 11.56 | 899.14
[15 empty] | 29 | Casa 29 | 11.56 | 899.14
[15 empty] | 30 | Casa 30 | 11.56 | 899.14
[15 empty] | 31 | Casa 31 | 11.56 | 899.14
[15 empty] | 32 | Casa 32 | 11.56 | 899.14
[15 empty] | 33 | Casa 33 | 11.56 | 899.14
[15 empty] | 34 | Casa 34 | 11.56 | 899.14
[15 empty] | 35 | Casa 35 | 11.56 | 899.14
[15 empty] | 36 | Casa 36 | 11.56 | 899.14
[15 empty] | 37 | Casa 37 | 11.56 | 899.14
[15 empty] | 38 | Casa 38 | 11.56 | 899.14
[15 empty] | 39 | Casa 39 | 11.56 | 899.14
[15 empty] | 40 | Casa 40 | 11.56 | 899.14
[15 empty] | 41 | Casa 41 | 11.56 | 899.14
[15 empty] | 42 | Casa 42 | 11.56 | 899.14
[15 empty] | 43 | Casa 43 | 11.56 | 899.14
[15 empty] | 44 | Casa 44 | 11.56 | 899.14
[15 empty] | 45 | Casa 45 | 11.56 | 899.14
[15 empty] | 46 | Casa 46 | 11.56 | 899.14
[15 empty] | 47 | Casa 47 | 11.56 | 899.14
[15 empty] | 48 | Casa 48 | 11.56 | 899.14
[15 empty] | 49 | Casa 49 | 11.56 | 899.14
[15 empty] | 50 | Casa 50 | 11.56 | 899.14
Macrosserviço | 19 |  |  | PISOS CIMENTADOS | [6 empty] | 56000.5
Serviço | 19.1 | SINAPI | 97084 | COMPACTAÇÃO MECÂNICA DE SOLO PARA EXECUÇÃO DE RADIER, PISO DE CONCRETO OU LAJE SOBRE SOLO, COM COMPACTADOR DE SOLOS TIPO PLACA VIBRATÓRIA. AF_09/2021 | 807.5 | M2 | 0.83 | 0.83 | 20,34% | 1 | 807.5 |  | 19 | PISOS CIMENTADOS | 1 | Casa 1 | 16.15 | 16.15
[15 empty] | 2 | Casa 2 | 16.15 | 16.15
[15 empty] | 3 | Casa 3 | 16.15 | 16.15
[15 empty] | 4 | Casa 4 | 16.15 | 16.15
[15 empty] | 5 | Casa 5 | 16.15 | 16.15
[15 empty] | 6 | Casa 6 | 16.15 | 16.15
[15 empty] | 7 | Casa 7 | 16.15 | 16.15
[15 empty] | 8 | Casa 8 | 16.15 | 16.15
[15 empty] | 9 | Casa 9 | 16.15 | 16.15
[15 empty] | 10 | Casa 10 | 16.15 | 16.15
[15 empty] | 11 | Casa 11 | 16.15 | 16.15
[15 empty] | 12 | Casa 12 | 16.15 | 16.15
[15 empty] | 13 | Casa 13 | 16.15 | 16.15
[15 empty] | 14 | Casa 14 | 16.15 | 16.15
[15 empty] | 15 | Casa 15 | 16.15 | 16.15
[15 empty] | 16 | Casa 16 | 16.15 | 16.15
[15 empty] | 17 | Casa 17 | 16.15 | 16.15
[15 empty] | 18 | Casa 18 | 16.15 | 16.15
[15 empty] | 19 | Casa 19 | 16.15 | 16.15
[15 empty] | 20 | Casa 20 | 16.15 | 16.15
[15 empty] | 21 | Casa 21 | 16.15 | 16.15
[15 empty] | 22 | Casa 22 | 16.15 | 16.15
[15 empty] | 23 | Casa 23 | 16.15 | 16.15
[15 empty] | 24 | Casa 24 | 16.15 | 16.15
[15 empty] | 25 | Casa 25 | 16.15 | 16.15
[15 empty] | 26 | Casa 26 | 16.15 | 16.15
[15 empty] | 27 | Casa 27 | 16.15 | 16.15
[15 empty] | 28 | Casa 28 | 16.15 | 16.15
[15 empty] | 29 | Casa 29 | 16.15 | 16.15
[15 empty] | 30 | Casa 30 | 16.15 | 16.15
[15 empty] | 31 | Casa 31 | 16.15 | 16.15
[15 empty] | 32 | Casa 32 | 16.15 | 16.15
[15 empty] | 33 | Casa 33 | 16.15 | 16.15
[15 empty] | 34 | Casa 34 | 16.15 | 16.15
[15 empty] | 35 | Casa 35 | 16.15 | 16.15
[15 empty] | 36 | Casa 36 | 16.15 | 16.15
[15 empty] | 37 | Casa 37 | 16.15 | 16.15
[15 empty] | 38 | Casa 38 | 16.15 | 16.15
[15 empty] | 39 | Casa 39 | 16.15 | 16.15
[15 empty] | 40 | Casa 40 | 16.15 | 16.15
[15 empty] | 41 | Casa 41 | 16.15 | 16.15
[15 empty] | 42 | Casa 42 | 16.15 | 16.15
[15 empty] | 43 | Casa 43 | 16.15 | 16.15
[15 empty] | 44 | Casa 44 | 16.15 | 16.15
[15 empty] | 45 | Casa 45 | 16.15 | 16.15
[15 empty] | 46 | Casa 46 | 16.15 | 16.15
[15 empty] | 47 | Casa 47 | 16.15 | 16.15
[15 empty] | 48 | Casa 48 | 16.15 | 16.15
[15 empty] | 49 | Casa 49 | 16.15 | 16.15
[15 empty] | 50 | Casa 50 | 16.15 | 16.15
Serviço | 19.2 | SINAPI | 94990 | EXECUÇÃO DE PASSEIO (CALÇADA) OU PISO DE CONCRETO COM CONCRETO MOLDADO IN LOCO, FEITO EM OBRA, ACABAMENTO CONVENCIONAL, NÃO ARMADO. AF_08/2022 | 56.5 | M3 | 811.76 | 811.76 | 20,34% | 976.87 | 55193 |  | 19 | PISOS CIMENTADOS | 1 | Casa 1 | 1.13 | 1103.86
[15 empty] | 2 | Casa 2 | 1.13 | 1103.86
[15 empty] | 3 | Casa 3 | 1.13 | 1103.86
[15 empty] | 4 | Casa 4 | 1.13 | 1103.86
[15 empty] | 5 | Casa 5 | 1.13 | 1103.86
[15 empty] | 6 | Casa 6 | 1.13 | 1103.86
[15 empty] | 7 | Casa 7 | 1.13 | 1103.86
[15 empty] | 8 | Casa 8 | 1.13 | 1103.86
[15 empty] | 9 | Casa 9 | 1.13 | 1103.86
[15 empty] | 10 | Casa 10 | 1.13 | 1103.86
[15 empty] | 11 | Casa 11 | 1.13 | 1103.86
[15 empty] | 12 | Casa 12 | 1.13 | 1103.86
[15 empty] | 13 | Casa 13 | 1.13 | 1103.86
[15 empty] | 14 | Casa 14 | 1.13 | 1103.86
[15 empty] | 15 | Casa 15 | 1.13 | 1103.86
[15 empty] | 16 | Casa 16 | 1.13 | 1103.86
[15 empty] | 17 | Casa 17 | 1.13 | 1103.86
[15 empty] | 18 | Casa 18 | 1.13 | 1103.86
[15 empty] | 19 | Casa 19 | 1.13 | 1103.86
[15 empty] | 20 | Casa 20 | 1.13 | 1103.86
[15 empty] | 21 | Casa 21 | 1.13 | 1103.86
[15 empty] | 22 | Casa 22 | 1.13 | 1103.86
[15 empty] | 23 | Casa 23 | 1.13 | 1103.86
[15 empty] | 24 | Casa 24 | 1.13 | 1103.86
[15 empty] | 25 | Casa 25 | 1.13 | 1103.86
[15 empty] | 26 | Casa 26 | 1.13 | 1103.86
[15 empty] | 27 | Casa 27 | 1.13 | 1103.86
[15 empty] | 28 | Casa 28 | 1.13 | 1103.86
[15 empty] | 29 | Casa 29 | 1.13 | 1103.86
[15 empty] | 30 | Casa 30 | 1.13 | 1103.86
[15 empty] | 31 | Casa 31 | 1.13 | 1103.86
[15 empty] | 32 | Casa 32 | 1.13 | 1103.86
[15 empty] | 33 | Casa 33 | 1.13 | 1103.86
[15 empty] | 34 | Casa 34 | 1.13 | 1103.86
[15 empty] | 35 | Casa 35 | 1.13 | 1103.86
[15 empty] | 36 | Casa 36 | 1.13 | 1103.86
[15 empty] | 37 | Casa 37 | 1.13 | 1103.86
[15 empty] | 38 | Casa 38 | 1.13 | 1103.86
[15 empty] | 39 | Casa 39 | 1.13 | 1103.86
[15 empty] | 40 | Casa 40 | 1.13 | 1103.86
[15 empty] | 41 | Casa 41 | 1.13 | 1103.86
[15 empty] | 42 | Casa 42 | 1.13 | 1103.86
[15 empty] | 43 | Casa 43 | 1.13 | 1103.86
[15 empty] | 44 | Casa 44 | 1.13 | 1103.86
[15 empty] | 45 | Casa 45 | 1.13 | 1103.86
[15 empty] | 46 | Casa 46 | 1.13 | 1103.86
[15 empty] | 47 | Casa 47 | 1.13 | 1103.86
[15 empty] | 48 | Casa 48 | 1.13 | 1103.86
[15 empty] | 49 | Casa 49 | 1.13 | 1103.86
[15 empty] | 50 | Casa 50 | 1.13 | 1103.86
Macrosserviço | 20 |  |  | RODAPÉS, SOLEIRAS E PEITORIS | [6 empty] | 55160.5
Serviço | 20.1 | SINAPI | 98695 | SOLEIRA EM MÁRMORE, LARGURA 15 CM, ESPESSURA 2,0 CM. AF_09/2020 | 126 | M | 55.47 | 55.47 | 20,34% | 66.75 | 8410.5 |  | 20 | RODAPÉS, SOLEIRAS E PEITORIS | 1 | Casa 1 | 2.52 | 168.21
[15 empty] | 2 | Casa 2 | 2.52 | 168.21
[15 empty] | 3 | Casa 3 | 2.52 | 168.21
[15 empty] | 4 | Casa 4 | 2.52 | 168.21
[15 empty] | 5 | Casa 5 | 2.52 | 168.21
[15 empty] | 6 | Casa 6 | 2.52 | 168.21
[15 empty] | 7 | Casa 7 | 2.52 | 168.21
[15 empty] | 8 | Casa 8 | 2.52 | 168.21
[15 empty] | 9 | Casa 9 | 2.52 | 168.21
[15 empty] | 10 | Casa 10 | 2.52 | 168.21
[15 empty] | 11 | Casa 11 | 2.52 | 168.21
[15 empty] | 12 | Casa 12 | 2.52 | 168.21
[15 empty] | 13 | Casa 13 | 2.52 | 168.21
[15 empty] | 14 | Casa 14 | 2.52 | 168.21
[15 empty] | 15 | Casa 15 | 2.52 | 168.21
[15 empty] | 16 | Casa 16 | 2.52 | 168.21
[15 empty] | 17 | Casa 17 | 2.52 | 168.21
[15 empty] | 18 | Casa 18 | 2.52 | 168.21
[15 empty] | 19 | Casa 19 | 2.52 | 168.21
[15 empty] | 20 | Casa 20 | 2.52 | 168.21
[15 empty] | 21 | Casa 21 | 2.52 | 168.21
[15 empty] | 22 | Casa 22 | 2.52 | 168.21
[15 empty] | 23 | Casa 23 | 2.52 | 168.21
[15 empty] | 24 | Casa 24 | 2.52 | 168.21
[15 empty] | 25 | Casa 25 | 2.52 | 168.21
[15 empty] | 26 | Casa 26 | 2.52 | 168.21
[15 empty] | 27 | Casa 27 | 2.52 | 168.21
[15 empty] | 28 | Casa 28 | 2.52 | 168.21
[15 empty] | 29 | Casa 29 | 2.52 | 168.21
[15 empty] | 30 | Casa 30 | 2.52 | 168.21
[15 empty] | 31 | Casa 31 | 2.52 | 168.21
[15 empty] | 32 | Casa 32 | 2.52 | 168.21
[15 empty] | 33 | Casa 33 | 2.52 | 168.21
[15 empty] | 34 | Casa 34 | 2.52 | 168.21
[15 empty] | 35 | Casa 35 | 2.52 | 168.21
[15 empty] | 36 | Casa 36 | 2.52 | 168.21
[15 empty] | 37 | Casa 37 | 2.52 | 168.21
[15 empty] | 38 | Casa 38 | 2.52 | 168.21
[15 empty] | 39 | Casa 39 | 2.52 | 168.21
[15 empty] | 40 | Casa 40 | 2.52 | 168.21
[15 empty] | 41 | Casa 41 | 2.52 | 168.21
[15 empty] | 42 | Casa 42 | 2.52 | 168.21
[15 empty] | 43 | Casa 43 | 2.52 | 168.21
[15 empty] | 44 | Casa 44 | 2.52 | 168.21
[15 empty] | 45 | Casa 45 | 2.52 | 168.21
[15 empty] | 46 | Casa 46 | 2.52 | 168.21
[15 empty] | 47 | Casa 47 | 2.52 | 168.21
[15 empty] | 48 | Casa 48 | 2.52 | 168.21
[15 empty] | 49 | Casa 49 | 2.52 | 168.21
[15 empty] | 50 | Casa 50 | 2.52 | 168.21
Serviço | 20.2 | SINAPI | 88648 | RODAPÉ CERÂMICO DE 7CM DE ALTURA COM PLACAS TIPO ESMALTADA DE DIMENSÕES 35X35CM. AF_02/2023 | 1862.5 | M | 7.33 | 7.33 | 20,34% | 8.82 | 16427.5 |  | 20 | RODAPÉS, SOLEIRAS E PEITORIS | 1 | Casa 1 | 37.25 | 328.55
[15 empty] | 2 | Casa 2 | 37.25 | 328.55
[15 empty] | 3 | Casa 3 | 37.25 | 328.55
[15 empty] | 4 | Casa 4 | 37.25 | 328.55
[15 empty] | 5 | Casa 5 | 37.25 | 328.55
[15 empty] | 6 | Casa 6 | 37.25 | 328.55
[15 empty] | 7 | Casa 7 | 37.25 | 328.55
[15 empty] | 8 | Casa 8 | 37.25 | 328.55
[15 empty] | 9 | Casa 9 | 37.25 | 328.55
[15 empty] | 10 | Casa 10 | 37.25 | 328.55
[15 empty] | 11 | Casa 11 | 37.25 | 328.55
[15 empty] | 12 | Casa 12 | 37.25 | 328.55
[15 empty] | 13 | Casa 13 | 37.25 | 328.55
[15 empty] | 14 | Casa 14 | 37.25 | 328.55
[15 empty] | 15 | Casa 15 | 37.25 | 328.55
[15 empty] | 16 | Casa 16 | 37.25 | 328.55
[15 empty] | 17 | Casa 17 | 37.25 | 328.55
[15 empty] | 18 | Casa 18 | 37.25 | 328.55
[15 empty] | 19 | Casa 19 | 37.25 | 328.55
[15 empty] | 20 | Casa 20 | 37.25 | 328.55
[15 empty] | 21 | Casa 21 | 37.25 | 328.55
[15 empty] | 22 | Casa 22 | 37.25 | 328.55
[15 empty] | 23 | Casa 23 | 37.25 | 328.55
[15 empty] | 24 | Casa 24 | 37.25 | 328.55
[15 empty] | 25 | Casa 25 | 37.25 | 328.55
[15 empty] | 26 | Casa 26 | 37.25 | 328.55
[15 empty] | 27 | Casa 27 | 37.25 | 328.55
[15 empty] | 28 | Casa 28 | 37.25 | 328.55
[15 empty] | 29 | Casa 29 | 37.25 | 328.55
[15 empty] | 30 | Casa 30 | 37.25 | 328.55
[15 empty] | 31 | Casa 31 | 37.25 | 328.55
[15 empty] | 32 | Casa 32 | 37.25 | 328.55
[15 empty] | 33 | Casa 33 | 37.25 | 328.55
[15 empty] | 34 | Casa 34 | 37.25 | 328.55
[15 empty] | 35 | Casa 35 | 37.25 | 328.55
[15 empty] | 36 | Casa 36 | 37.25 | 328.55
[15 empty] | 37 | Casa 37 | 37.25 | 328.55
[15 empty] | 38 | Casa 38 | 37.25 | 328.55
[15 empty] | 39 | Casa 39 | 37.25 | 328.55
[15 empty] | 40 | Casa 40 | 37.25 | 328.55
[15 empty] | 41 | Casa 41 | 37.25 | 328.55
[15 empty] | 42 | Casa 42 | 37.25 | 328.55
[15 empty] | 43 | Casa 43 | 37.25 | 328.55
[15 empty] | 44 | Casa 44 | 37.25 | 328.55
[15 empty] | 45 | Casa 45 | 37.25 | 328.55
[15 empty] | 46 | Casa 46 | 37.25 | 328.55
[15 empty] | 47 | Casa 47 | 37.25 | 328.55
[15 empty] | 48 | Casa 48 | 37.25 | 328.55
[15 empty] | 49 | Casa 49 | 37.25 | 328.55
[15 empty] | 50 | Casa 50 | 37.25 | 328.55
Serviço | 20.3 | SINAPI | 101965 | PEITORIL LINEAR EM GRANITO OU MÁRMORE, L = 15CM, ASSENTADO COM ARGAMASSA 1:6 COM ADITIVO. AF_11/2020 | 325 | M | 77.53 | 77.53 | 20,34% | 93.3 | 30322.5 |  | 20 | RODAPÉS, SOLEIRAS E PEITORIS | 1 | Casa 1 | 6.5 | 606.45
[15 empty] | 2 | Casa 2 | 6.5 | 606.45
[15 empty] | 3 | Casa 3 | 6.5 | 606.45
[15 empty] | 4 | Casa 4 | 6.5 | 606.45
[15 empty] | 5 | Casa 5 | 6.5 | 606.45
[15 empty] | 6 | Casa 6 | 6.5 | 606.45
[15 empty] | 7 | Casa 7 | 6.5 | 606.45
[15 empty] | 8 | Casa 8 | 6.5 | 606.45
[15 empty] | 9 | Casa 9 | 6.5 | 606.45
[15 empty] | 10 | Casa 10 | 6.5 | 606.45
[15 empty] | 11 | Casa 11 | 6.5 | 606.45
[15 empty] | 12 | Casa 12 | 6.5 | 606.45
[15 empty] | 13 | Casa 13 | 6.5 | 606.45
[15 empty] | 14 | Casa 14 | 6.5 | 606.45
[15 empty] | 15 | Casa 15 | 6.5 | 606.45
[15 empty] | 16 | Casa 16 | 6.5 | 606.45
[15 empty] | 17 | Casa 17 | 6.5 | 606.45
[15 empty] | 18 | Casa 18 | 6.5 | 606.45
[15 empty] | 19 | Casa 19 | 6.5 | 606.45
[15 empty] | 20 | Casa 20 | 6.5 | 606.45
[15 empty] | 21 | Casa 21 | 6.5 | 606.45
[15 empty] | 22 | Casa 22 | 6.5 | 606.45
[15 empty] | 23 | Casa 23 | 6.5 | 606.45
[15 empty] | 24 | Casa 24 | 6.5 | 606.45
[15 empty] | 25 | Casa 25 | 6.5 | 606.45
[15 empty] | 26 | Casa 26 | 6.5 | 606.45
[15 empty] | 27 | Casa 27 | 6.5 | 606.45
[15 empty] | 28 | Casa 28 | 6.5 | 606.45
[15 empty] | 29 | Casa 29 | 6.5 | 606.45
[15 empty] | 30 | Casa 30 | 6.5 | 606.45
[15 empty] | 31 | Casa 31 | 6.5 | 606.45
[15 empty] | 32 | Casa 32 | 6.5 | 606.45
[15 empty] | 33 | Casa 33 | 6.5 | 606.45
[15 empty] | 34 | Casa 34 | 6.5 | 606.45
[15 empty] | 35 | Casa 35 | 6.5 | 606.45
[15 empty] | 36 | Casa 36 | 6.5 | 606.45
[15 empty] | 37 | Casa 37 | 6.5 | 606.45
[15 empty] | 38 | Casa 38 | 6.5 | 606.45
[15 empty] | 39 | Casa 39 | 6.5 | 606.45
[15 empty] | 40 | Casa 40 | 6.5 | 606.45
[15 empty] | 41 | Casa 41 | 6.5 | 606.45
[15 empty] | 42 | Casa 42 | 6.5 | 606.45
[15 empty] | 43 | Casa 43 | 6.5 | 606.45
[15 empty] | 44 | Casa 44 | 6.5 | 606.45
[15 empty] | 45 | Casa 45 | 6.5 | 606.45
[15 empty] | 46 | Casa 46 | 6.5 | 606.45
[15 empty] | 47 | Casa 47 | 6.5 | 606.45
[15 empty] | 48 | Casa 48 | 6.5 | 606.45
[15 empty] | 49 | Casa 49 | 6.5 | 606.45
[15 empty] | 50 | Casa 50 | 6.5 | 606.45
Macrosserviço | 21 |  |  | CENTRO DE DISTRIBUIÇÃO ELÉTRICA | [6 empty] | 158544
Serviço | 21.1 | SINAPI | 93653 | DISJUNTOR MONOPOLAR TIPO DIN, CORRENTE NOMINAL DE 10A - FORNECIMENTO E INSTALAÇÃO. AF_07/2025 | 100 | UN | 12.14 | 12.14 | 20,34% | 14.61 | 1461 |  | 21 | CENTRO DE DISTRIBUIÇÃO ELÉTRICA | 1 | Casa 1 | 2 | 29.22
[15 empty] | 2 | Casa 2 | 2 | 29.22
[15 empty] | 3 | Casa 3 | 2 | 29.22
[15 empty] | 4 | Casa 4 | 2 | 29.22
[15 empty] | 5 | Casa 5 | 2 | 29.22
[15 empty] | 6 | Casa 6 | 2 | 29.22
[15 empty] | 7 | Casa 7 | 2 | 29.22
[15 empty] | 8 | Casa 8 | 2 | 29.22
[15 empty] | 9 | Casa 9 | 2 | 29.22
[15 empty] | 10 | Casa 10 | 2 | 29.22
[15 empty] | 11 | Casa 11 | 2 | 29.22
[15 empty] | 12 | Casa 12 | 2 | 29.22
[15 empty] | 13 | Casa 13 | 2 | 29.22
[15 empty] | 14 | Casa 14 | 2 | 29.22
[15 empty] | 15 | Casa 15 | 2 | 29.22
[15 empty] | 16 | Casa 16 | 2 | 29.22
[15 empty] | 17 | Casa 17 | 2 | 29.22
[15 empty] | 18 | Casa 18 | 2 | 29.22
[15 empty] | 19 | Casa 19 | 2 | 29.22
[15 empty] | 20 | Casa 20 | 2 | 29.22
[15 empty] | 21 | Casa 21 | 2 | 29.22
[15 empty] | 22 | Casa 22 | 2 | 29.22
[15 empty] | 23 | Casa 23 | 2 | 29.22
[15 empty] | 24 | Casa 24 | 2 | 29.22
[15 empty] | 25 | Casa 25 | 2 | 29.22
[15 empty] | 26 | Casa 26 | 2 | 29.22
[15 empty] | 27 | Casa 27 | 2 | 29.22
[15 empty] | 28 | Casa 28 | 2 | 29.22
[15 empty] | 29 | Casa 29 | 2 | 29.22
[15 empty] | 30 | Casa 30 | 2 | 29.22
[15 empty] | 31 | Casa 31 | 2 | 29.22
[15 empty] | 32 | Casa 32 | 2 | 29.22
[15 empty] | 33 | Casa 33 | 2 | 29.22
[15 empty] | 34 | Casa 34 | 2 | 29.22
[15 empty] | 35 | Casa 35 | 2 | 29.22
[15 empty] | 36 | Casa 36 | 2 | 29.22
[15 empty] | 37 | Casa 37 | 2 | 29.22
[15 empty] | 38 | Casa 38 | 2 | 29.22
[15 empty] | 39 | Casa 39 | 2 | 29.22
[15 empty] | 40 | Casa 40 | 2 | 29.22
[15 empty] | 41 | Casa 41 | 2 | 29.22
[15 empty] | 42 | Casa 42 | 2 | 29.22
[15 empty] | 43 | Casa 43 | 2 | 29.22
[15 empty] | 44 | Casa 44 | 2 | 29.22
[15 empty] | 45 | Casa 45 | 2 | 29.22
[15 empty] | 46 | Casa 46 | 2 | 29.22
[15 empty] | 47 | Casa 47 | 2 | 29.22
[15 empty] | 48 | Casa 48 | 2 | 29.22
[15 empty] | 49 | Casa 49 | 2 | 29.22
[15 empty] | 50 | Casa 50 | 2 | 29.22
Serviço | 21.2 | SINAPI | 93656 | DISJUNTOR MONOPOLAR TIPO DIN, CORRENTE NOMINAL DE 25A - FORNECIMENTO E INSTALAÇÃO. AF_07/2025 | 50 | UN | 14.52 | 14.52 | 20,34% | 17.47 | 873.5 |  | 21 | CENTRO DE DISTRIBUIÇÃO ELÉTRICA | 1 | Casa 1 | 1 | 17.47
[15 empty] | 2 | Casa 2 | 1 | 17.47
[15 empty] | 3 | Casa 3 | 1 | 17.47
[15 empty] | 4 | Casa 4 | 1 | 17.47
[15 empty] | 5 | Casa 5 | 1 | 17.47
[15 empty] | 6 | Casa 6 | 1 | 17.47
[15 empty] | 7 | Casa 7 | 1 | 17.47
[15 empty] | 8 | Casa 8 | 1 | 17.47
[15 empty] | 9 | Casa 9 | 1 | 17.47
[15 empty] | 10 | Casa 10 | 1 | 17.47
[15 empty] | 11 | Casa 11 | 1 | 17.47
[15 empty] | 12 | Casa 12 | 1 | 17.47
[15 empty] | 13 | Casa 13 | 1 | 17.47
[15 empty] | 14 | Casa 14 | 1 | 17.47
[15 empty] | 15 | Casa 15 | 1 | 17.47
[15 empty] | 16 | Casa 16 | 1 | 17.47
[15 empty] | 17 | Casa 17 | 1 | 17.47
[15 empty] | 18 | Casa 18 | 1 | 17.47
[15 empty] | 19 | Casa 19 | 1 | 17.47
[15 empty] | 20 | Casa 20 | 1 | 17.47
[15 empty] | 21 | Casa 21 | 1 | 17.47
[15 empty] | 22 | Casa 22 | 1 | 17.47
[15 empty] | 23 | Casa 23 | 1 | 17.47
[15 empty] | 24 | Casa 24 | 1 | 17.47
[15 empty] | 25 | Casa 25 | 1 | 17.47
[15 empty] | 26 | Casa 26 | 1 | 17.47
[15 empty] | 27 | Casa 27 | 1 | 17.47
[15 empty] | 28 | Casa 28 | 1 | 17.47
[15 empty] | 29 | Casa 29 | 1 | 17.47
[15 empty] | 30 | Casa 30 | 1 | 17.47
[15 empty] | 31 | Casa 31 | 1 | 17.47
[15 empty] | 32 | Casa 32 | 1 | 17.47
[15 empty] | 33 | Casa 33 | 1 | 17.47
[15 empty] | 34 | Casa 34 | 1 | 17.47
[15 empty] | 35 | Casa 35 | 1 | 17.47
[15 empty] | 36 | Casa 36 | 1 | 17.47
[15 empty] | 37 | Casa 37 | 1 | 17.47
[15 empty] | 38 | Casa 38 | 1 | 17.47
[15 empty] | 39 | Casa 39 | 1 | 17.47
[15 empty] | 40 | Casa 40 | 1 | 17.47
[15 empty] | 41 | Casa 41 | 1 | 17.47
[15 empty] | 42 | Casa 42 | 1 | 17.47
[15 empty] | 43 | Casa 43 | 1 | 17.47
[15 empty] | 44 | Casa 44 | 1 | 17.47
[15 empty] | 45 | Casa 45 | 1 | 17.47
[15 empty] | 46 | Casa 46 | 1 | 17.47
[15 empty] | 47 | Casa 47 | 1 | 17.47
[15 empty] | 48 | Casa 48 | 1 | 17.47
[15 empty] | 49 | Casa 49 | 1 | 17.47
[15 empty] | 50 | Casa 50 | 1 | 17.47
Serviço | 21.3 | SINAPI | 93659 | DISJUNTOR MONOPOLAR TIPO DIN, CORRENTE NOMINAL DE 50A - FORNECIMENTO E INSTALAÇÃO. AF_07/2025 | 50 | UN | 27.44 | 27.44 | 20,34% | 33.02 | 1651 |  | 21 | CENTRO DE DISTRIBUIÇÃO ELÉTRICA | 1 | Casa 1 | 1 | 33.02
[15 empty] | 2 | Casa 2 | 1 | 33.02
[15 empty] | 3 | Casa 3 | 1 | 33.02
[15 empty] | 4 | Casa 4 | 1 | 33.02
[15 empty] | 5 | Casa 5 | 1 | 33.02
[15 empty] | 6 | Casa 6 | 1 | 33.02
[15 empty] | 7 | Casa 7 | 1 | 33.02
[15 empty] | 8 | Casa 8 | 1 | 33.02
[15 empty] | 9 | Casa 9 | 1 | 33.02
[15 empty] | 10 | Casa 10 | 1 | 33.02
[15 empty] | 11 | Casa 11 | 1 | 33.02
[15 empty] | 12 | Casa 12 | 1 | 33.02
[15 empty] | 13 | Casa 13 | 1 | 33.02
[15 empty] | 14 | Casa 14 | 1 | 33.02
[15 empty] | 15 | Casa 15 | 1 | 33.02
[15 empty] | 16 | Casa 16 | 1 | 33.02
[15 empty] | 17 | Casa 17 | 1 | 33.02
[15 empty] | 18 | Casa 18 | 1 | 33.02
[15 empty] | 19 | Casa 19 | 1 | 33.02
[15 empty] | 20 | Casa 20 | 1 | 33.02
[15 empty] | 21 | Casa 21 | 1 | 33.02
[15 empty] | 22 | Casa 22 | 1 | 33.02
[15 empty] | 23 | Casa 23 | 1 | 33.02
[15 empty] | 24 | Casa 24 | 1 | 33.02
[15 empty] | 25 | Casa 25 | 1 | 33.02
[15 empty] | 26 | Casa 26 | 1 | 33.02
[15 empty] | 27 | Casa 27 | 1 | 33.02
[15 empty] | 28 | Casa 28 | 1 | 33.02
[15 empty] | 29 | Casa 29 | 1 | 33.02
[15 empty] | 30 | Casa 30 | 1 | 33.02
[15 empty] | 31 | Casa 31 | 1 | 33.02
[15 empty] | 32 | Casa 32 | 1 | 33.02
[15 empty] | 33 | Casa 33 | 1 | 33.02
[15 empty] | 34 | Casa 34 | 1 | 33.02
[15 empty] | 35 | Casa 35 | 1 | 33.02
[15 empty] | 36 | Casa 36 | 1 | 33.02
[15 empty] | 37 | Casa 37 | 1 | 33.02
[15 empty] | 38 | Casa 38 | 1 | 33.02
[15 empty] | 39 | Casa 39 | 1 | 33.02
[15 empty] | 40 | Casa 40 | 1 | 33.02
[15 empty] | 41 | Casa 41 | 1 | 33.02
[15 empty] | 42 | Casa 42 | 1 | 33.02
[15 empty] | 43 | Casa 43 | 1 | 33.02
[15 empty] | 44 | Casa 44 | 1 | 33.02
[15 empty] | 45 | Casa 45 | 1 | 33.02
[15 empty] | 46 | Casa 46 | 1 | 33.02
[15 empty] | 47 | Casa 47 | 1 | 33.02
[15 empty] | 48 | Casa 48 | 1 | 33.02
[15 empty] | 49 | Casa 49 | 1 | 33.02
[15 empty] | 50 | Casa 50 | 1 | 33.02
Serviço | 21.4 | Composição | 93659_ADP-01 | DISJUNTOR MONOPOLAR TIPO DIN, CORRENTE NOMINAL DE 80A - FORNECIMENTO E INSTALAÇÃO. | 100 | UN | 100.37 | 100.37 | 20,34% | 120.79 | 12079 |  | 21 | CENTRO DE DISTRIBUIÇÃO ELÉTRICA | 1 | Casa 1 | 2 | 241.58
[15 empty] | 2 | Casa 2 | 2 | 241.58
[15 empty] | 3 | Casa 3 | 2 | 241.58
[15 empty] | 4 | Casa 4 | 2 | 241.58
[15 empty] | 5 | Casa 5 | 2 | 241.58
[15 empty] | 6 | Casa 6 | 2 | 241.58
[15 empty] | 7 | Casa 7 | 2 | 241.58
[15 empty] | 8 | Casa 8 | 2 | 241.58
[15 empty] | 9 | Casa 9 | 2 | 241.58
[15 empty] | 10 | Casa 10 | 2 | 241.58
[15 empty] | 11 | Casa 11 | 2 | 241.58
[15 empty] | 12 | Casa 12 | 2 | 241.58
[15 empty] | 13 | Casa 13 | 2 | 241.58
[15 empty] | 14 | Casa 14 | 2 | 241.58
[15 empty] | 15 | Casa 15 | 2 | 241.58
[15 empty] | 16 | Casa 16 | 2 | 241.58
[15 empty] | 17 | Casa 17 | 2 | 241.58
[15 empty] | 18 | Casa 18 | 2 | 241.58
[15 empty] | 19 | Casa 19 | 2 | 241.58
[15 empty] | 20 | Casa 20 | 2 | 241.58
[15 empty] | 21 | Casa 21 | 2 | 241.58
[15 empty] | 22 | Casa 22 | 2 | 241.58
[15 empty] | 23 | Casa 23 | 2 | 241.58
[15 empty] | 24 | Casa 24 | 2 | 241.58
[15 empty] | 25 | Casa 25 | 2 | 241.58
[15 empty] | 26 | Casa 26 | 2 | 241.58
[15 empty] | 27 | Casa 27 | 2 | 241.58
[15 empty] | 28 | Casa 28 | 2 | 241.58
[15 empty] | 29 | Casa 29 | 2 | 241.58
[15 empty] | 30 | Casa 30 | 2 | 241.58
[15 empty] | 31 | Casa 31 | 2 | 241.58
[15 empty] | 32 | Casa 32 | 2 | 241.58
[15 empty] | 33 | Casa 33 | 2 | 241.58
[15 empty] | 34 | Casa 34 | 2 | 241.58
[15 empty] | 35 | Casa 35 | 2 | 241.58
[15 empty] | 36 | Casa 36 | 2 | 241.58
[15 empty] | 37 | Casa 37 | 2 | 241.58
[15 empty] | 38 | Casa 38 | 2 | 241.58
[15 empty] | 39 | Casa 39 | 2 | 241.58
[15 empty] | 40 | Casa 40 | 2 | 241.58
[15 empty] | 41 | Casa 41 | 2 | 241.58
[15 empty] | 42 | Casa 42 | 2 | 241.58
[15 empty] | 43 | Casa 43 | 2 | 241.58
[15 empty] | 44 | Casa 44 | 2 | 241.58
[15 empty] | 45 | Casa 45 | 2 | 241.58
[15 empty] | 46 | Casa 46 | 2 | 241.58
[15 empty] | 47 | Casa 47 | 2 | 241.58
[15 empty] | 48 | Casa 48 | 2 | 241.58
[15 empty] | 49 | Casa 49 | 2 | 241.58
[15 empty] | 50 | Casa 50 | 2 | 241.58
Serviço | 21.5 | SINAPI | 93675 | DISJUNTOR BIPOLAR TIPO DR, CORRENTE NOMINAL DE 40A - FORNECIMENTO E INSTALAÇÃO. AF_07/2025 | 50 | UN | 154.93 | 154.93 | 20,34% | 186.44 | 9322 |  | 21 | CENTRO DE DISTRIBUIÇÃO ELÉTRICA | 1 | Casa 1 | 1 | 186.44
[15 empty] | 2 | Casa 2 | 1 | 186.44
[15 empty] | 3 | Casa 3 | 1 | 186.44
[15 empty] | 4 | Casa 4 | 1 | 186.44
[15 empty] | 5 | Casa 5 | 1 | 186.44
[15 empty] | 6 | Casa 6 | 1 | 186.44
[15 empty] | 7 | Casa 7 | 1 | 186.44
[15 empty] | 8 | Casa 8 | 1 | 186.44
[15 empty] | 9 | Casa 9 | 1 | 186.44
[15 empty] | 10 | Casa 10 | 1 | 186.44
[15 empty] | 11 | Casa 11 | 1 | 186.44
[15 empty] | 12 | Casa 12 | 1 | 186.44
[15 empty] | 13 | Casa 13 | 1 | 186.44
[15 empty] | 14 | Casa 14 | 1 | 186.44
[15 empty] | 15 | Casa 15 | 1 | 186.44
[15 empty] | 16 | Casa 16 | 1 | 186.44
[15 empty] | 17 | Casa 17 | 1 | 186.44
[15 empty] | 18 | Casa 18 | 1 | 186.44
[15 empty] | 19 | Casa 19 | 1 | 186.44
[15 empty] | 20 | Casa 20 | 1 | 186.44
[15 empty] | 21 | Casa 21 | 1 | 186.44
[15 empty] | 22 | Casa 22 | 1 | 186.44
[15 empty] | 23 | Casa 23 | 1 | 186.44
[15 empty] | 24 | Casa 24 | 1 | 186.44
[15 empty] | 25 | Casa 25 | 1 | 186.44
[15 empty] | 26 | Casa 26 | 1 | 186.44
[15 empty] | 27 | Casa 27 | 1 | 186.44
[15 empty] | 28 | Casa 28 | 1 | 186.44
[15 empty] | 29 | Casa 29 | 1 | 186.44
[15 empty] | 30 | Casa 30 | 1 | 186.44
[15 empty] | 31 | Casa 31 | 1 | 186.44
[15 empty] | 32 | Casa 32 | 1 | 186.44
[15 empty] | 33 | Casa 33 | 1 | 186.44
[15 empty] | 34 | Casa 34 | 1 | 186.44
[15 empty] | 35 | Casa 35 | 1 | 186.44
[15 empty] | 36 | Casa 36 | 1 | 186.44
[15 empty] | 37 | Casa 37 | 1 | 186.44
[15 empty] | 38 | Casa 38 | 1 | 186.44
[15 empty] | 39 | Casa 39 | 1 | 186.44
[15 empty] | 40 | Casa 40 | 1 | 186.44
[15 empty] | 41 | Casa 41 | 1 | 186.44
[15 empty] | 42 | Casa 42 | 1 | 186.44
[15 empty] | 43 | Casa 43 | 1 | 186.44
[15 empty] | 44 | Casa 44 | 1 | 186.44
[15 empty] | 45 | Casa 45 | 1 | 186.44
[15 empty] | 46 | Casa 46 | 1 | 186.44
[15 empty] | 47 | Casa 47 | 1 | 186.44
[15 empty] | 48 | Casa 48 | 1 | 186.44
[15 empty] | 49 | Casa 49 | 1 | 186.44
[15 empty] | 50 | Casa 50 | 1 | 186.44
Serviço | 21.6 | SINAPI | 106030 | DISJUNTOR BIPOLAR DR 63A - FORNECIMENTO E INSTALAÇÃO. AF_07/2025 | 50 | UN | 171.94 | 171.94 | 20,34% | 206.91 | 10345.5 |  | 21 | CENTRO DE DISTRIBUIÇÃO ELÉTRICA | 1 | Casa 1 | 1 | 206.91
[15 empty] | 2 | Casa 2 | 1 | 206.91
[15 empty] | 3 | Casa 3 | 1 | 206.91
[15 empty] | 4 | Casa 4 | 1 | 206.91
[15 empty] | 5 | Casa 5 | 1 | 206.91
[15 empty] | 6 | Casa 6 | 1 | 206.91
[15 empty] | 7 | Casa 7 | 1 | 206.91
[15 empty] | 8 | Casa 8 | 1 | 206.91
[15 empty] | 9 | Casa 9 | 1 | 206.91
[15 empty] | 10 | Casa 10 | 1 | 206.91
[15 empty] | 11 | Casa 11 | 1 | 206.91
[15 empty] | 12 | Casa 12 | 1 | 206.91
[15 empty] | 13 | Casa 13 | 1 | 206.91
[15 empty] | 14 | Casa 14 | 1 | 206.91
[15 empty] | 15 | Casa 15 | 1 | 206.91
[15 empty] | 16 | Casa 16 | 1 | 206.91
[15 empty] | 17 | Casa 17 | 1 | 206.91
[15 empty] | 18 | Casa 18 | 1 | 206.91
[15 empty] | 19 | Casa 19 | 1 | 206.91
[15 empty] | 20 | Casa 20 | 1 | 206.91
[15 empty] | 21 | Casa 21 | 1 | 206.91
[15 empty] | 22 | Casa 22 | 1 | 206.91
[15 empty] | 23 | Casa 23 | 1 | 206.91
[15 empty] | 24 | Casa 24 | 1 | 206.91
[15 empty] | 25 | Casa 25 | 1 | 206.91
[15 empty] | 26 | Casa 26 | 1 | 206.91
[15 empty] | 27 | Casa 27 | 1 | 206.91
[15 empty] | 28 | Casa 28 | 1 | 206.91
[15 empty] | 29 | Casa 29 | 1 | 206.91
[15 empty] | 30 | Casa 30 | 1 | 206.91
[15 empty] | 31 | Casa 31 | 1 | 206.91
[15 empty] | 32 | Casa 32 | 1 | 206.91
[15 empty] | 33 | Casa 33 | 1 | 206.91
[15 empty] | 34 | Casa 34 | 1 | 206.91
[15 empty] | 35 | Casa 35 | 1 | 206.91
[15 empty] | 36 | Casa 36 | 1 | 206.91
[15 empty] | 37 | Casa 37 | 1 | 206.91
[15 empty] | 38 | Casa 38 | 1 | 206.91
[15 empty] | 39 | Casa 39 | 1 | 206.91
[15 empty] | 40 | Casa 40 | 1 | 206.91
[15 empty] | 41 | Casa 41 | 1 | 206.91
[15 empty] | 42 | Casa 42 | 1 | 206.91
[15 empty] | 43 | Casa 43 | 1 | 206.91
[15 empty] | 44 | Casa 44 | 1 | 206.91
[15 empty] | 45 | Casa 45 | 1 | 206.91
[15 empty] | 46 | Casa 46 | 1 | 206.91
[15 empty] | 47 | Casa 47 | 1 | 206.91
[15 empty] | 48 | Casa 48 | 1 | 206.91
[15 empty] | 49 | Casa 49 | 1 | 206.91
[15 empty] | 50 | Casa 50 | 1 | 206.91
Serviço | 21.7 | SINAPI | 101494 | ENTRADA DE ENERGIA ELÉTRICA, AÉREA, MONOFÁSICA, COM CAIXA DE EMBUTIR, CABO DE 16 MM2 E DISJUNTOR DIN 50A (NÃO INCLUSO O POSTE DE CONCRETO). AF_07/2020_PS | 50 | UN | 1808.03 | 1808.03 | 20,34% | 2175.78 | 108789 |  | 21 | CENTRO DE DISTRIBUIÇÃO ELÉTRICA | 1 | Casa 1 | 1 | 2175.78
[15 empty] | 2 | Casa 2 | 1 | 2175.78
[15 empty] | 3 | Casa 3 | 1 | 2175.78
[15 empty] | 4 | Casa 4 | 1 | 2175.78
[15 empty] | 5 | Casa 5 | 1 | 2175.78
[15 empty] | 6 | Casa 6 | 1 | 2175.78
[15 empty] | 7 | Casa 7 | 1 | 2175.78
[15 empty] | 8 | Casa 8 | 1 | 2175.78
[15 empty] | 9 | Casa 9 | 1 | 2175.78
[15 empty] | 10 | Casa 10 | 1 | 2175.78
[15 empty] | 11 | Casa 11 | 1 | 2175.78
[15 empty] | 12 | Casa 12 | 1 | 2175.78
[15 empty] | 13 | Casa 13 | 1 | 2175.78
[15 empty] | 14 | Casa 14 | 1 | 2175.78
[15 empty] | 15 | Casa 15 | 1 | 2175.78
[15 empty] | 16 | Casa 16 | 1 | 2175.78
[15 empty] | 17 | Casa 17 | 1 | 2175.78
[15 empty] | 18 | Casa 18 | 1 | 2175.78
[15 empty] | 19 | Casa 19 | 1 | 2175.78
[15 empty] | 20 | Casa 20 | 1 | 2175.78
[15 empty] | 21 | Casa 21 | 1 | 2175.78
[15 empty] | 22 | Casa 22 | 1 | 2175.78
[15 empty] | 23 | Casa 23 | 1 | 2175.78
[15 empty] | 24 | Casa 24 | 1 | 2175.78
[15 empty] | 25 | Casa 25 | 1 | 2175.78
[15 empty] | 26 | Casa 26 | 1 | 2175.78
[15 empty] | 27 | Casa 27 | 1 | 2175.78
[15 empty] | 28 | Casa 28 | 1 | 2175.78
[15 empty] | 29 | Casa 29 | 1 | 2175.78
[15 empty] | 30 | Casa 30 | 1 | 2175.78
[15 empty] | 31 | Casa 31 | 1 | 2175.78
[15 empty] | 32 | Casa 32 | 1 | 2175.78
[15 empty] | 33 | Casa 33 | 1 | 2175.78
[15 empty] | 34 | Casa 34 | 1 | 2175.78
[15 empty] | 35 | Casa 35 | 1 | 2175.78
[15 empty] | 36 | Casa 36 | 1 | 2175.78
[15 empty] | 37 | Casa 37 | 1 | 2175.78
[15 empty] | 38 | Casa 38 | 1 | 2175.78
[15 empty] | 39 | Casa 39 | 1 | 2175.78
[15 empty] | 40 | Casa 40 | 1 | 2175.78
[15 empty] | 41 | Casa 41 | 1 | 2175.78
[15 empty] | 42 | Casa 42 | 1 | 2175.78
[15 empty] | 43 | Casa 43 | 1 | 2175.78
[15 empty] | 44 | Casa 44 | 1 | 2175.78
[15 empty] | 45 | Casa 45 | 1 | 2175.78
[15 empty] | 46 | Casa 46 | 1 | 2175.78
[15 empty] | 47 | Casa 47 | 1 | 2175.78
[15 empty] | 48 | Casa 48 | 1 | 2175.78
[15 empty] | 49 | Casa 49 | 1 | 2175.78
[15 empty] | 50 | Casa 50 | 1 | 2175.78
Serviço | 21.8 | Composição | 101873_ADP-01 | QUADRO DE DISTRIBUIÇÃO DE LUZ EM PVC PARA 12 DISJUNTORES - FORNECIMENTO E INSTALAÇÃO. | 50 | UN | 233.06 | 233.06 | 20,34% | 280.46 | 14023 |  | 21 | CENTRO DE DISTRIBUIÇÃO ELÉTRICA | 1 | Casa 1 | 1 | 280.46
[15 empty] | 2 | Casa 2 | 1 | 280.46
[15 empty] | 3 | Casa 3 | 1 | 280.46
[15 empty] | 4 | Casa 4 | 1 | 280.46
[15 empty] | 5 | Casa 5 | 1 | 280.46
[15 empty] | 6 | Casa 6 | 1 | 280.46
[15 empty] | 7 | Casa 7 | 1 | 280.46
[15 empty] | 8 | Casa 8 | 1 | 280.46
[15 empty] | 9 | Casa 9 | 1 | 280.46
[15 empty] | 10 | Casa 10 | 1 | 280.46
[15 empty] | 11 | Casa 11 | 1 | 280.46
[15 empty] | 12 | Casa 12 | 1 | 280.46
[15 empty] | 13 | Casa 13 | 1 | 280.46
[15 empty] | 14 | Casa 14 | 1 | 280.46
[15 empty] | 15 | Casa 15 | 1 | 280.46
[15 empty] | 16 | Casa 16 | 1 | 280.46
[15 empty] | 17 | Casa 17 | 1 | 280.46
[15 empty] | 18 | Casa 18 | 1 | 280.46
[15 empty] | 19 | Casa 19 | 1 | 280.46
[15 empty] | 20 | Casa 20 | 1 | 280.46
[15 empty] | 21 | Casa 21 | 1 | 280.46
[15 empty] | 22 | Casa 22 | 1 | 280.46
[15 empty] | 23 | Casa 23 | 1 | 280.46
[15 empty] | 24 | Casa 24 | 1 | 280.46
[15 empty] | 25 | Casa 25 | 1 | 280.46
[15 empty] | 26 | Casa 26 | 1 | 280.46
[15 empty] | 27 | Casa 27 | 1 | 280.46
[15 empty] | 28 | Casa 28 | 1 | 280.46
[15 empty] | 29 | Casa 29 | 1 | 280.46
[15 empty] | 30 | Casa 30 | 1 | 280.46
[15 empty] | 31 | Casa 31 | 1 | 280.46
[15 empty] | 32 | Casa 32 | 1 | 280.46
[15 empty] | 33 | Casa 33 | 1 | 280.46
[15 empty] | 34 | Casa 34 | 1 | 280.46
[15 empty] | 35 | Casa 35 | 1 | 280.46
[15 empty] | 36 | Casa 36 | 1 | 280.46
[15 empty] | 37 | Casa 37 | 1 | 280.46
[15 empty] | 38 | Casa 38 | 1 | 280.46
[15 empty] | 39 | Casa 39 | 1 | 280.46
[15 empty] | 40 | Casa 40 | 1 | 280.46
[15 empty] | 41 | Casa 41 | 1 | 280.46
[15 empty] | 42 | Casa 42 | 1 | 280.46
[15 empty] | 43 | Casa 43 | 1 | 280.46
[15 empty] | 44 | Casa 44 | 1 | 280.46
[15 empty] | 45 | Casa 45 | 1 | 280.46
[15 empty] | 46 | Casa 46 | 1 | 280.46
[15 empty] | 47 | Casa 47 | 1 | 280.46
[15 empty] | 48 | Casa 48 | 1 | 280.46
[15 empty] | 49 | Casa 49 | 1 | 280.46
[15 empty] | 50 | Casa 50 | 1 | 280.46
Macrosserviço | 22 |  |  | ILUMINAÇÃO, TOMADAS E INTERRUPTORES | [6 empty] | 126967
Serviço | 22.1 | SINAPI | 103782 | LUMINÁRIA TIPO PLAFON CIRCULAR, DE SOBREPOR, COM LED DE 12/13 W - FORNECIMENTO E INSTALAÇÃO. AF_09/2024 | 350 | UN | 36.34 | 36.34 | 20,34% | 43.73 | 15305.5 |  | 22 | ILUMINAÇÃO, TOMADAS E INTERRUPTORES | 1 | Casa 1 | 7 | 306.11
[15 empty] | 2 | Casa 2 | 7 | 306.11
[15 empty] | 3 | Casa 3 | 7 | 306.11
[15 empty] | 4 | Casa 4 | 7 | 306.11
[15 empty] | 5 | Casa 5 | 7 | 306.11
[15 empty] | 6 | Casa 6 | 7 | 306.11
[15 empty] | 7 | Casa 7 | 7 | 306.11
[15 empty] | 8 | Casa 8 | 7 | 306.11
[15 empty] | 9 | Casa 9 | 7 | 306.11
[15 empty] | 10 | Casa 10 | 7 | 306.11
[15 empty] | 11 | Casa 11 | 7 | 306.11
[15 empty] | 12 | Casa 12 | 7 | 306.11
[15 empty] | 13 | Casa 13 | 7 | 306.11
[15 empty] | 14 | Casa 14 | 7 | 306.11
[15 empty] | 15 | Casa 15 | 7 | 306.11
[15 empty] | 16 | Casa 16 | 7 | 306.11
[15 empty] | 17 | Casa 17 | 7 | 306.11
[15 empty] | 18 | Casa 18 | 7 | 306.11
[15 empty] | 19 | Casa 19 | 7 | 306.11
[15 empty] | 20 | Casa 20 | 7 | 306.11
[15 empty] | 21 | Casa 21 | 7 | 306.11
[15 empty] | 22 | Casa 22 | 7 | 306.11
[15 empty] | 23 | Casa 23 | 7 | 306.11
[15 empty] | 24 | Casa 24 | 7 | 306.11
[15 empty] | 25 | Casa 25 | 7 | 306.11
[15 empty] | 26 | Casa 26 | 7 | 306.11
[15 empty] | 27 | Casa 27 | 7 | 306.11
[15 empty] | 28 | Casa 28 | 7 | 306.11
[15 empty] | 29 | Casa 29 | 7 | 306.11
[15 empty] | 30 | Casa 30 | 7 | 306.11
[15 empty] | 31 | Casa 31 | 7 | 306.11
[15 empty] | 32 | Casa 32 | 7 | 306.11
[15 empty] | 33 | Casa 33 | 7 | 306.11
[15 empty] | 34 | Casa 34 | 7 | 306.11
[15 empty] | 35 | Casa 35 | 7 | 306.11
[15 empty] | 36 | Casa 36 | 7 | 306.11
[15 empty] | 37 | Casa 37 | 7 | 306.11
[15 empty] | 38 | Casa 38 | 7 | 306.11
[15 empty] | 39 | Casa 39 | 7 | 306.11
[15 empty] | 40 | Casa 40 | 7 | 306.11
[15 empty] | 41 | Casa 41 | 7 | 306.11
[15 empty] | 42 | Casa 42 | 7 | 306.11
[15 empty] | 43 | Casa 43 | 7 | 306.11
[15 empty] | 44 | Casa 44 | 7 | 306.11
[15 empty] | 45 | Casa 45 | 7 | 306.11
[15 empty] | 46 | Casa 46 | 7 | 306.11
[15 empty] | 47 | Casa 47 | 7 | 306.11
[15 empty] | 48 | Casa 48 | 7 | 306.11
[15 empty] | 49 | Casa 49 | 7 | 306.11
[15 empty] | 50 | Casa 50 | 7 | 306.11
Serviço | 22.2 | SINAPI | 91953 | INTERRUPTOR SIMPLES (1 MÓDULO), 10A/250V, INCLUINDO SUPORTE E PLACA - FORNECIMENTO E INSTALAÇÃO. AF_03/2023 | 250 | UN | 39.56 | 39.56 | 20,34% | 47.61 | 11902.5 |  | 22 | ILUMINAÇÃO, TOMADAS E INTERRUPTORES | 1 | Casa 1 | 5 | 238.05
[15 empty] | 2 | Casa 2 | 5 | 238.05
[15 empty] | 3 | Casa 3 | 5 | 238.05
[15 empty] | 4 | Casa 4 | 5 | 238.05
[15 empty] | 5 | Casa 5 | 5 | 238.05
[15 empty] | 6 | Casa 6 | 5 | 238.05
[15 empty] | 7 | Casa 7 | 5 | 238.05
[15 empty] | 8 | Casa 8 | 5 | 238.05
[15 empty] | 9 | Casa 9 | 5 | 238.05
[15 empty] | 10 | Casa 10 | 5 | 238.05
[15 empty] | 11 | Casa 11 | 5 | 238.05
[15 empty] | 12 | Casa 12 | 5 | 238.05
[15 empty] | 13 | Casa 13 | 5 | 238.05
[15 empty] | 14 | Casa 14 | 5 | 238.05
[15 empty] | 15 | Casa 15 | 5 | 238.05
[15 empty] | 16 | Casa 16 | 5 | 238.05
[15 empty] | 17 | Casa 17 | 5 | 238.05
[15 empty] | 18 | Casa 18 | 5 | 238.05
[15 empty] | 19 | Casa 19 | 5 | 238.05
[15 empty] | 20 | Casa 20 | 5 | 238.05
[15 empty] | 21 | Casa 21 | 5 | 238.05
[15 empty] | 22 | Casa 22 | 5 | 238.05
[15 empty] | 23 | Casa 23 | 5 | 238.05
[15 empty] | 24 | Casa 24 | 5 | 238.05
[15 empty] | 25 | Casa 25 | 5 | 238.05
[15 empty] | 26 | Casa 26 | 5 | 238.05
[15 empty] | 27 | Casa 27 | 5 | 238.05
[15 empty] | 28 | Casa 28 | 5 | 238.05
[15 empty] | 29 | Casa 29 | 5 | 238.05
[15 empty] | 30 | Casa 30 | 5 | 238.05
[15 empty] | 31 | Casa 31 | 5 | 238.05
[15 empty] | 32 | Casa 32 | 5 | 238.05
[15 empty] | 33 | Casa 33 | 5 | 238.05
[15 empty] | 34 | Casa 34 | 5 | 238.05
[15 empty] | 35 | Casa 35 | 5 | 238.05
[15 empty] | 36 | Casa 36 | 5 | 238.05
[15 empty] | 37 | Casa 37 | 5 | 238.05
[15 empty] | 38 | Casa 38 | 5 | 238.05
[15 empty] | 39 | Casa 39 | 5 | 238.05
[15 empty] | 40 | Casa 40 | 5 | 238.05
[15 empty] | 41 | Casa 41 | 5 | 238.05
[15 empty] | 42 | Casa 42 | 5 | 238.05
[15 empty] | 43 | Casa 43 | 5 | 238.05
[15 empty] | 44 | Casa 44 | 5 | 238.05
[15 empty] | 45 | Casa 45 | 5 | 238.05
[15 empty] | 46 | Casa 46 | 5 | 238.05
[15 empty] | 47 | Casa 47 | 5 | 238.05
[15 empty] | 48 | Casa 48 | 5 | 238.05
[15 empty] | 49 | Casa 49 | 5 | 238.05
[15 empty] | 50 | Casa 50 | 5 | 238.05
Serviço | 22.3 | SINAPI | 91959 | INTERRUPTOR SIMPLES (2 MÓDULOS), 10A/250V, INCLUINDO SUPORTE E PLACA - FORNECIMENTO E INSTALAÇÃO. AF_03/2023 | 50 | UN | 60.13 | 60.13 | 20,34% | 72.36 | 3618 |  | 22 | ILUMINAÇÃO, TOMADAS E INTERRUPTORES | 1 | Casa 1 | 1 | 72.36
[15 empty] | 2 | Casa 2 | 1 | 72.36
[15 empty] | 3 | Casa 3 | 1 | 72.36
[15 empty] | 4 | Casa 4 | 1 | 72.36
[15 empty] | 5 | Casa 5 | 1 | 72.36
[15 empty] | 6 | Casa 6 | 1 | 72.36
[15 empty] | 7 | Casa 7 | 1 | 72.36
[15 empty] | 8 | Casa 8 | 1 | 72.36
[15 empty] | 9 | Casa 9 | 1 | 72.36
[15 empty] | 10 | Casa 10 | 1 | 72.36
[15 empty] | 11 | Casa 11 | 1 | 72.36
[15 empty] | 12 | Casa 12 | 1 | 72.36
[15 empty] | 13 | Casa 13 | 1 | 72.36
[15 empty] | 14 | Casa 14 | 1 | 72.36
[15 empty] | 15 | Casa 15 | 1 | 72.36
[15 empty] | 16 | Casa 16 | 1 | 72.36
[15 empty] | 17 | Casa 17 | 1 | 72.36
[15 empty] | 18 | Casa 18 | 1 | 72.36
[15 empty] | 19 | Casa 19 | 1 | 72.36
[15 empty] | 20 | Casa 20 | 1 | 72.36
[15 empty] | 21 | Casa 21 | 1 | 72.36
[15 empty] | 22 | Casa 22 | 1 | 72.36
[15 empty] | 23 | Casa 23 | 1 | 72.36
[15 empty] | 24 | Casa 24 | 1 | 72.36
[15 empty] | 25 | Casa 25 | 1 | 72.36
[15 empty] | 26 | Casa 26 | 1 | 72.36
[15 empty] | 27 | Casa 27 | 1 | 72.36
[15 empty] | 28 | Casa 28 | 1 | 72.36
[15 empty] | 29 | Casa 29 | 1 | 72.36
[15 empty] | 30 | Casa 30 | 1 | 72.36
[15 empty] | 31 | Casa 31 | 1 | 72.36
[15 empty] | 32 | Casa 32 | 1 | 72.36
[15 empty] | 33 | Casa 33 | 1 | 72.36
[15 empty] | 34 | Casa 34 | 1 | 72.36
[15 empty] | 35 | Casa 35 | 1 | 72.36
[15 empty] | 36 | Casa 36 | 1 | 72.36
[15 empty] | 37 | Casa 37 | 1 | 72.36
[15 empty] | 38 | Casa 38 | 1 | 72.36
[15 empty] | 39 | Casa 39 | 1 | 72.36
[15 empty] | 40 | Casa 40 | 1 | 72.36
[15 empty] | 41 | Casa 41 | 1 | 72.36
[15 empty] | 42 | Casa 42 | 1 | 72.36
[15 empty] | 43 | Casa 43 | 1 | 72.36
[15 empty] | 44 | Casa 44 | 1 | 72.36
[15 empty] | 45 | Casa 45 | 1 | 72.36
[15 empty] | 46 | Casa 46 | 1 | 72.36
[15 empty] | 47 | Casa 47 | 1 | 72.36
[15 empty] | 48 | Casa 48 | 1 | 72.36
[15 empty] | 49 | Casa 49 | 1 | 72.36
[15 empty] | 50 | Casa 50 | 1 | 72.36
Serviço | 22.4 | SINAPI | 92000 | TOMADA BAIXA DE EMBUTIR (1 MÓDULO), 2P+T 10 A, INCLUINDO SUPORTE E PLACA - FORNECIMENTO E INSTALAÇÃO. AF_03/2023 | 500 | UN | 41.42 | 41.42 | 20,34% | 49.84 | 24920 |  | 22 | ILUMINAÇÃO, TOMADAS E INTERRUPTORES | 1 | Casa 1 | 10 | 498.4
[15 empty] | 2 | Casa 2 | 10 | 498.4
[15 empty] | 3 | Casa 3 | 10 | 498.4
[15 empty] | 4 | Casa 4 | 10 | 498.4
[15 empty] | 5 | Casa 5 | 10 | 498.4
[15 empty] | 6 | Casa 6 | 10 | 498.4
[15 empty] | 7 | Casa 7 | 10 | 498.4
[15 empty] | 8 | Casa 8 | 10 | 498.4
[15 empty] | 9 | Casa 9 | 10 | 498.4
[15 empty] | 10 | Casa 10 | 10 | 498.4
[15 empty] | 11 | Casa 11 | 10 | 498.4
[15 empty] | 12 | Casa 12 | 10 | 498.4
[15 empty] | 13 | Casa 13 | 10 | 498.4
[15 empty] | 14 | Casa 14 | 10 | 498.4
[15 empty] | 15 | Casa 15 | 10 | 498.4
[15 empty] | 16 | Casa 16 | 10 | 498.4
[15 empty] | 17 | Casa 17 | 10 | 498.4
[15 empty] | 18 | Casa 18 | 10 | 498.4
[15 empty] | 19 | Casa 19 | 10 | 498.4
[15 empty] | 20 | Casa 20 | 10 | 498.4
[15 empty] | 21 | Casa 21 | 10 | 498.4
[15 empty] | 22 | Casa 22 | 10 | 498.4
[15 empty] | 23 | Casa 23 | 10 | 498.4
[15 empty] | 24 | Casa 24 | 10 | 498.4
[15 empty] | 25 | Casa 25 | 10 | 498.4
[15 empty] | 26 | Casa 26 | 10 | 498.4
[15 empty] | 27 | Casa 27 | 10 | 498.4
[15 empty] | 28 | Casa 28 | 10 | 498.4
[15 empty] | 29 | Casa 29 | 10 | 498.4
[15 empty] | 30 | Casa 30 | 10 | 498.4
[15 empty] | 31 | Casa 31 | 10 | 498.4
[15 empty] | 32 | Casa 32 | 10 | 498.4
[15 empty] | 33 | Casa 33 | 10 | 498.4
[15 empty] | 34 | Casa 34 | 10 | 498.4
[15 empty] | 35 | Casa 35 | 10 | 498.4
[15 empty] | 36 | Casa 36 | 10 | 498.4
[15 empty] | 37 | Casa 37 | 10 | 498.4
[15 empty] | 38 | Casa 38 | 10 | 498.4
[15 empty] | 39 | Casa 39 | 10 | 498.4
[15 empty] | 40 | Casa 40 | 10 | 498.4
[15 empty] | 41 | Casa 41 | 10 | 498.4
[15 empty] | 42 | Casa 42 | 10 | 498.4
[15 empty] | 43 | Casa 43 | 10 | 498.4
[15 empty] | 44 | Casa 44 | 10 | 498.4
[15 empty] | 45 | Casa 45 | 10 | 498.4
[15 empty] | 46 | Casa 46 | 10 | 498.4
[15 empty] | 47 | Casa 47 | 10 | 498.4
[15 empty] | 48 | Casa 48 | 10 | 498.4
[15 empty] | 49 | Casa 49 | 10 | 498.4
[15 empty] | 50 | Casa 50 | 10 | 498.4
Serviço | 22.5 | SINAPI | 91996 | TOMADA MÉDIA DE EMBUTIR (1 MÓDULO), 2P+T 10 A, INCLUINDO SUPORTE E PLACA - FORNECIMENTO E INSTALAÇÃO. AF_03/2023 | 300 | UN | 46.78 | 46.78 | 20,34% | 56.3 | 16890 |  | 22 | ILUMINAÇÃO, TOMADAS E INTERRUPTORES | 1 | Casa 1 | 6 | 337.8
[15 empty] | 2 | Casa 2 | 6 | 337.8
[15 empty] | 3 | Casa 3 | 6 | 337.8
[15 empty] | 4 | Casa 4 | 6 | 337.8
[15 empty] | 5 | Casa 5 | 6 | 337.8
[15 empty] | 6 | Casa 6 | 6 | 337.8
[15 empty] | 7 | Casa 7 | 6 | 337.8
[15 empty] | 8 | Casa 8 | 6 | 337.8
[15 empty] | 9 | Casa 9 | 6 | 337.8
[15 empty] | 10 | Casa 10 | 6 | 337.8
[15 empty] | 11 | Casa 11 | 6 | 337.8
[15 empty] | 12 | Casa 12 | 6 | 337.8
[15 empty] | 13 | Casa 13 | 6 | 337.8
[15 empty] | 14 | Casa 14 | 6 | 337.8
[15 empty] | 15 | Casa 15 | 6 | 337.8
[15 empty] | 16 | Casa 16 | 6 | 337.8
[15 empty] | 17 | Casa 17 | 6 | 337.8
[15 empty] | 18 | Casa 18 | 6 | 337.8
[15 empty] | 19 | Casa 19 | 6 | 337.8
[15 empty] | 20 | Casa 20 | 6 | 337.8
[15 empty] | 21 | Casa 21 | 6 | 337.8
[15 empty] | 22 | Casa 22 | 6 | 337.8
[15 empty] | 23 | Casa 23 | 6 | 337.8
[15 empty] | 24 | Casa 24 | 6 | 337.8
[15 empty] | 25 | Casa 25 | 6 | 337.8
[15 empty] | 26 | Casa 26 | 6 | 337.8
[15 empty] | 27 | Casa 27 | 6 | 337.8
[15 empty] | 28 | Casa 28 | 6 | 337.8
[15 empty] | 29 | Casa 29 | 6 | 337.8
[15 empty] | 30 | Casa 30 | 6 | 337.8
[15 empty] | 31 | Casa 31 | 6 | 337.8
[15 empty] | 32 | Casa 32 | 6 | 337.8
[15 empty] | 33 | Casa 33 | 6 | 337.8
[15 empty] | 34 | Casa 34 | 6 | 337.8
[15 empty] | 35 | Casa 35 | 6 | 337.8
[15 empty] | 36 | Casa 36 | 6 | 337.8
[15 empty] | 37 | Casa 37 | 6 | 337.8
[15 empty] | 38 | Casa 38 | 6 | 337.8
[15 empty] | 39 | Casa 39 | 6 | 337.8
[15 empty] | 40 | Casa 40 | 6 | 337.8
[15 empty] | 41 | Casa 41 | 6 | 337.8
[15 empty] | 42 | Casa 42 | 6 | 337.8
[15 empty] | 43 | Casa 43 | 6 | 337.8
[15 empty] | 44 | Casa 44 | 6 | 337.8
[15 empty] | 45 | Casa 45 | 6 | 337.8
[15 empty] | 46 | Casa 46 | 6 | 337.8
[15 empty] | 47 | Casa 47 | 6 | 337.8
[15 empty] | 48 | Casa 48 | 6 | 337.8
[15 empty] | 49 | Casa 49 | 6 | 337.8
[15 empty] | 50 | Casa 50 | 6 | 337.8
Serviço | 22.6 | SINAPI | 91993 | TOMADA ALTA DE EMBUTIR (1 MÓDULO), 2P+T 20 A, INCLUINDO SUPORTE E PLACA - FORNECIMENTO E INSTALAÇÃO. AF_03/2023 | 50 | UN | 63.31 | 63.31 | 20,34% | 76.19 | 3809.5 |  | 22 | ILUMINAÇÃO, TOMADAS E INTERRUPTORES | 1 | Casa 1 | 1 | 76.19
[15 empty] | 2 | Casa 2 | 1 | 76.19
[15 empty] | 3 | Casa 3 | 1 | 76.19
[15 empty] | 4 | Casa 4 | 1 | 76.19
[15 empty] | 5 | Casa 5 | 1 | 76.19
[15 empty] | 6 | Casa 6 | 1 | 76.19
[15 empty] | 7 | Casa 7 | 1 | 76.19
[15 empty] | 8 | Casa 8 | 1 | 76.19
[15 empty] | 9 | Casa 9 | 1 | 76.19
[15 empty] | 10 | Casa 10 | 1 | 76.19
[15 empty] | 11 | Casa 11 | 1 | 76.19
[15 empty] | 12 | Casa 12 | 1 | 76.19
[15 empty] | 13 | Casa 13 | 1 | 76.19
[15 empty] | 14 | Casa 14 | 1 | 76.19
[15 empty] | 15 | Casa 15 | 1 | 76.19
[15 empty] | 16 | Casa 16 | 1 | 76.19
[15 empty] | 17 | Casa 17 | 1 | 76.19
[15 empty] | 18 | Casa 18 | 1 | 76.19
[15 empty] | 19 | Casa 19 | 1 | 76.19
[15 empty] | 20 | Casa 20 | 1 | 76.19
[15 empty] | 21 | Casa 21 | 1 | 76.19
[15 empty] | 22 | Casa 22 | 1 | 76.19
[15 empty] | 23 | Casa 23 | 1 | 76.19
[15 empty] | 24 | Casa 24 | 1 | 76.19
[15 empty] | 25 | Casa 25 | 1 | 76.19
[15 empty] | 26 | Casa 26 | 1 | 76.19
[15 empty] | 27 | Casa 27 | 1 | 76.19
[15 empty] | 28 | Casa 28 | 1 | 76.19
[15 empty] | 29 | Casa 29 | 1 | 76.19
[15 empty] | 30 | Casa 30 | 1 | 76.19
[15 empty] | 31 | Casa 31 | 1 | 76.19
[15 empty] | 32 | Casa 32 | 1 | 76.19
[15 empty] | 33 | Casa 33 | 1 | 76.19
[15 empty] | 34 | Casa 34 | 1 | 76.19
[15 empty] | 35 | Casa 35 | 1 | 76.19
[15 empty] | 36 | Casa 36 | 1 | 76.19
[15 empty] | 37 | Casa 37 | 1 | 76.19
[15 empty] | 38 | Casa 38 | 1 | 76.19
[15 empty] | 39 | Casa 39 | 1 | 76.19
[15 empty] | 40 | Casa 40 | 1 | 76.19
[15 empty] | 41 | Casa 41 | 1 | 76.19
[15 empty] | 42 | Casa 42 | 1 | 76.19
[15 empty] | 43 | Casa 43 | 1 | 76.19
[15 empty] | 44 | Casa 44 | 1 | 76.19
[15 empty] | 45 | Casa 45 | 1 | 76.19
[15 empty] | 46 | Casa 46 | 1 | 76.19
[15 empty] | 47 | Casa 47 | 1 | 76.19
[15 empty] | 48 | Casa 48 | 1 | 76.19
[15 empty] | 49 | Casa 49 | 1 | 76.19
[15 empty] | 50 | Casa 50 | 1 | 76.19
Serviço | 22.7 | SINAPI | 91985 | INTERRUPTOR PULSADOR CAMPAINHA (1 MÓDULO), 10A/250V, INCLUINDO SUPORTE E PLACA - FORNECIMENTO E INSTALAÇÃO. AF_03/2023 | 50 | UN | 38.19 | 38.19 | 20,34% | 45.96 | 2298 |  | 22 | ILUMINAÇÃO, TOMADAS E INTERRUPTORES | 1 | Casa 1 | 1 | 45.96
[15 empty] | 2 | Casa 2 | 1 | 45.96
[15 empty] | 3 | Casa 3 | 1 | 45.96
[15 empty] | 4 | Casa 4 | 1 | 45.96
[15 empty] | 5 | Casa 5 | 1 | 45.96
[15 empty] | 6 | Casa 6 | 1 | 45.96
[15 empty] | 7 | Casa 7 | 1 | 45.96
[15 empty] | 8 | Casa 8 | 1 | 45.96
[15 empty] | 9 | Casa 9 | 1 | 45.96
[15 empty] | 10 | Casa 10 | 1 | 45.96
[15 empty] | 11 | Casa 11 | 1 | 45.96
[15 empty] | 12 | Casa 12 | 1 | 45.96
[15 empty] | 13 | Casa 13 | 1 | 45.96
[15 empty] | 14 | Casa 14 | 1 | 45.96
[15 empty] | 15 | Casa 15 | 1 | 45.96
[15 empty] | 16 | Casa 16 | 1 | 45.96
[15 empty] | 17 | Casa 17 | 1 | 45.96
[15 empty] | 18 | Casa 18 | 1 | 45.96
[15 empty] | 19 | Casa 19 | 1 | 45.96
[15 empty] | 20 | Casa 20 | 1 | 45.96
[15 empty] | 21 | Casa 21 | 1 | 45.96
[15 empty] | 22 | Casa 22 | 1 | 45.96
[15 empty] | 23 | Casa 23 | 1 | 45.96
[15 empty] | 24 | Casa 24 | 1 | 45.96
[15 empty] | 25 | Casa 25 | 1 | 45.96
[15 empty] | 26 | Casa 26 | 1 | 45.96
[15 empty] | 27 | Casa 27 | 1 | 45.96
[15 empty] | 28 | Casa 28 | 1 | 45.96
[15 empty] | 29 | Casa 29 | 1 | 45.96
[15 empty] | 30 | Casa 30 | 1 | 45.96
[15 empty] | 31 | Casa 31 | 1 | 45.96
[15 empty] | 32 | Casa 32 | 1 | 45.96
[15 empty] | 33 | Casa 33 | 1 | 45.96
[15 empty] | 34 | Casa 34 | 1 | 45.96
[15 empty] | 35 | Casa 35 | 1 | 45.96
[15 empty] | 36 | Casa 36 | 1 | 45.96
[15 empty] | 37 | Casa 37 | 1 | 45.96
[15 empty] | 38 | Casa 38 | 1 | 45.96
[15 empty] | 39 | Casa 39 | 1 | 45.96
[15 empty] | 40 | Casa 40 | 1 | 45.96
[15 empty] | 41 | Casa 41 | 1 | 45.96
[15 empty] | 42 | Casa 42 | 1 | 45.96
[15 empty] | 43 | Casa 43 | 1 | 45.96
[15 empty] | 44 | Casa 44 | 1 | 45.96
[15 empty] | 45 | Casa 45 | 1 | 45.96
[15 empty] | 46 | Casa 46 | 1 | 45.96
[15 empty] | 47 | Casa 47 | 1 | 45.96
[15 empty] | 48 | Casa 48 | 1 | 45.96
[15 empty] | 49 | Casa 49 | 1 | 45.96
[15 empty] | 50 | Casa 50 | 1 | 45.96
Serviço | 22.8 | SINAPI | 91987 | CAMPAINHA CIGARRA (1 MÓDULO), 10A/250V, INCLUINDO SUPORTE E PLACA - FORNECIMENTO E INSTALAÇÃO. AF_03/2023 | 50 | UN | 62.95 | 62.95 | 20,34% | 75.75 | 3787.5 |  | 22 | ILUMINAÇÃO, TOMADAS E INTERRUPTORES | 1 | Casa 1 | 1 | 75.75
[15 empty] | 2 | Casa 2 | 1 | 75.75
[15 empty] | 3 | Casa 3 | 1 | 75.75
[15 empty] | 4 | Casa 4 | 1 | 75.75
[15 empty] | 5 | Casa 5 | 1 | 75.75
[15 empty] | 6 | Casa 6 | 1 | 75.75
[15 empty] | 7 | Casa 7 | 1 | 75.75
[15 empty] | 8 | Casa 8 | 1 | 75.75
[15 empty] | 9 | Casa 9 | 1 | 75.75
[15 empty] | 10 | Casa 10 | 1 | 75.75
[15 empty] | 11 | Casa 11 | 1 | 75.75
[15 empty] | 12 | Casa 12 | 1 | 75.75
[15 empty] | 13 | Casa 13 | 1 | 75.75
[15 empty] | 14 | Casa 14 | 1 | 75.75
[15 empty] | 15 | Casa 15 | 1 | 75.75
[15 empty] | 16 | Casa 16 | 1 | 75.75
[15 empty] | 17 | Casa 17 | 1 | 75.75
[15 empty] | 18 | Casa 18 | 1 | 75.75
[15 empty] | 19 | Casa 19 | 1 | 75.75
[15 empty] | 20 | Casa 20 | 1 | 75.75
[15 empty] | 21 | Casa 21 | 1 | 75.75
[15 empty] | 22 | Casa 22 | 1 | 75.75
[15 empty] | 23 | Casa 23 | 1 | 75.75
[15 empty] | 24 | Casa 24 | 1 | 75.75
[15 empty] | 25 | Casa 25 | 1 | 75.75
[15 empty] | 26 | Casa 26 | 1 | 75.75
[15 empty] | 27 | Casa 27 | 1 | 75.75
[15 empty] | 28 | Casa 28 | 1 | 75.75
[15 empty] | 29 | Casa 29 | 1 | 75.75
[15 empty] | 30 | Casa 30 | 1 | 75.75
[15 empty] | 31 | Casa 31 | 1 | 75.75
[15 empty] | 32 | Casa 32 | 1 | 75.75
[15 empty] | 33 | Casa 33 | 1 | 75.75
[15 empty] | 34 | Casa 34 | 1 | 75.75
[15 empty] | 35 | Casa 35 | 1 | 75.75
[15 empty] | 36 | Casa 36 | 1 | 75.75
[15 empty] | 37 | Casa 37 | 1 | 75.75
[15 empty] | 38 | Casa 38 | 1 | 75.75
[15 empty] | 39 | Casa 39 | 1 | 75.75
[15 empty] | 40 | Casa 40 | 1 | 75.75
[15 empty] | 41 | Casa 41 | 1 | 75.75
[15 empty] | 42 | Casa 42 | 1 | 75.75
[15 empty] | 43 | Casa 43 | 1 | 75.75
[15 empty] | 44 | Casa 44 | 1 | 75.75
[15 empty] | 45 | Casa 45 | 1 | 75.75
[15 empty] | 46 | Casa 46 | 1 | 75.75
[15 empty] | 47 | Casa 47 | 1 | 75.75
[15 empty] | 48 | Casa 48 | 1 | 75.75
[15 empty] | 49 | Casa 49 | 1 | 75.75
[15 empty] | 50 | Casa 50 | 1 | 75.75
Serviço | 22.9 | Composição | 91947_ADP-01 | SUPORTE PARAFUSADO COM ESPELHO / PLACA DE ENCAIXE 4" X 2" BAIXO PARA PONTO ELÉTRICO - FORNECIMENTO E INSTALAÇÃO. | 100 | UN | 11.33 | 11.33 | 20,34% | 13.63 | 1363 |  | 22 | ILUMINAÇÃO, TOMADAS E INTERRUPTORES | 1 | Casa 1 | 2 | 27.26
[15 empty] | 2 | Casa 2 | 2 | 27.26
[15 empty] | 3 | Casa 3 | 2 | 27.26
[15 empty] | 4 | Casa 4 | 2 | 27.26
[15 empty] | 5 | Casa 5 | 2 | 27.26
[15 empty] | 6 | Casa 6 | 2 | 27.26
[15 empty] | 7 | Casa 7 | 2 | 27.26
[15 empty] | 8 | Casa 8 | 2 | 27.26
[15 empty] | 9 | Casa 9 | 2 | 27.26
[15 empty] | 10 | Casa 10 | 2 | 27.26
[15 empty] | 11 | Casa 11 | 2 | 27.26
[15 empty] | 12 | Casa 12 | 2 | 27.26
[15 empty] | 13 | Casa 13 | 2 | 27.26
[15 empty] | 14 | Casa 14 | 2 | 27.26
[15 empty] | 15 | Casa 15 | 2 | 27.26
[15 empty] | 16 | Casa 16 | 2 | 27.26
[15 empty] | 17 | Casa 17 | 2 | 27.26
[15 empty] | 18 | Casa 18 | 2 | 27.26
[15 empty] | 19 | Casa 19 | 2 | 27.26
[15 empty] | 20 | Casa 20 | 2 | 27.26
[15 empty] | 21 | Casa 21 | 2 | 27.26
[15 empty] | 22 | Casa 22 | 2 | 27.26
[15 empty] | 23 | Casa 23 | 2 | 27.26
[15 empty] | 24 | Casa 24 | 2 | 27.26
[15 empty] | 25 | Casa 25 | 2 | 27.26
[15 empty] | 26 | Casa 26 | 2 | 27.26
[15 empty] | 27 | Casa 27 | 2 | 27.26
[15 empty] | 28 | Casa 28 | 2 | 27.26
[15 empty] | 29 | Casa 29 | 2 | 27.26
[15 empty] | 30 | Casa 30 | 2 | 27.26
[15 empty] | 31 | Casa 31 | 2 | 27.26
[15 empty] | 32 | Casa 32 | 2 | 27.26
[15 empty] | 33 | Casa 33 | 2 | 27.26
[15 empty] | 34 | Casa 34 | 2 | 27.26
[15 empty] | 35 | Casa 35 | 2 | 27.26
[15 empty] | 36 | Casa 36 | 2 | 27.26
[15 empty] | 37 | Casa 37 | 2 | 27.26
[15 empty] | 38 | Casa 38 | 2 | 27.26
[15 empty] | 39 | Casa 39 | 2 | 27.26
[15 empty] | 40 | Casa 40 | 2 | 27.26
[15 empty] | 41 | Casa 41 | 2 | 27.26
[15 empty] | 42 | Casa 42 | 2 | 27.26
[15 empty] | 43 | Casa 43 | 2 | 27.26
[15 empty] | 44 | Casa 44 | 2 | 27.26
[15 empty] | 45 | Casa 45 | 2 | 27.26
[15 empty] | 46 | Casa 46 | 2 | 27.26
[15 empty] | 47 | Casa 47 | 2 | 27.26
[15 empty] | 48 | Casa 48 | 2 | 27.26
[15 empty] | 49 | Casa 49 | 2 | 27.26
[15 empty] | 50 | Casa 50 | 2 | 27.26
Serviço | 22.10 | SINAPI | 91941 | CAIXA RETANGULAR 4" X 2" BAIXA (0,30 M DO PISO), PVC, INSTALADA EM PAREDE - FORNECIMENTO E INSTALAÇÃO. AF_03/2023 | 600 | UN | 14.82 | 14.82 | 20,34% | 17.83 | 10698 |  | 22 | ILUMINAÇÃO, TOMADAS E INTERRUPTORES | 1 | Casa 1 | 12 | 213.96
[15 empty] | 2 | Casa 2 | 12 | 213.96
[15 empty] | 3 | Casa 3 | 12 | 213.96
[15 empty] | 4 | Casa 4 | 12 | 213.96
[15 empty] | 5 | Casa 5 | 12 | 213.96
[15 empty] | 6 | Casa 6 | 12 | 213.96
[15 empty] | 7 | Casa 7 | 12 | 213.96
[15 empty] | 8 | Casa 8 | 12 | 213.96
[15 empty] | 9 | Casa 9 | 12 | 213.96
[15 empty] | 10 | Casa 10 | 12 | 213.96
[15 empty] | 11 | Casa 11 | 12 | 213.96
[15 empty] | 12 | Casa 12 | 12 | 213.96
[15 empty] | 13 | Casa 13 | 12 | 213.96
[15 empty] | 14 | Casa 14 | 12 | 213.96
[15 empty] | 15 | Casa 15 | 12 | 213.96
[15 empty] | 16 | Casa 16 | 12 | 213.96
[15 empty] | 17 | Casa 17 | 12 | 213.96
[15 empty] | 18 | Casa 18 | 12 | 213.96
[15 empty] | 19 | Casa 19 | 12 | 213.96
[15 empty] | 20 | Casa 20 | 12 | 213.96
[15 empty] | 21 | Casa 21 | 12 | 213.96
[15 empty] | 22 | Casa 22 | 12 | 213.96
[15 empty] | 23 | Casa 23 | 12 | 213.96
[15 empty] | 24 | Casa 24 | 12 | 213.96
[15 empty] | 25 | Casa 25 | 12 | 213.96
[15 empty] | 26 | Casa 26 | 12 | 213.96
[15 empty] | 27 | Casa 27 | 12 | 213.96
[15 empty] | 28 | Casa 28 | 12 | 213.96
[15 empty] | 29 | Casa 29 | 12 | 213.96
[15 empty] | 30 | Casa 30 | 12 | 213.96
[15 empty] | 31 | Casa 31 | 12 | 213.96
[15 empty] | 32 | Casa 32 | 12 | 213.96
[15 empty] | 33 | Casa 33 | 12 | 213.96
[15 empty] | 34 | Casa 34 | 12 | 213.96
[15 empty] | 35 | Casa 35 | 12 | 213.96
[15 empty] | 36 | Casa 36 | 12 | 213.96
[15 empty] | 37 | Casa 37 | 12 | 213.96
[15 empty] | 38 | Casa 38 | 12 | 213.96
[15 empty] | 39 | Casa 39 | 12 | 213.96
[15 empty] | 40 | Casa 40 | 12 | 213.96
[15 empty] | 41 | Casa 41 | 12 | 213.96
[15 empty] | 42 | Casa 42 | 12 | 213.96
[15 empty] | 43 | Casa 43 | 12 | 213.96
[15 empty] | 44 | Casa 44 | 12 | 213.96
[15 empty] | 45 | Casa 45 | 12 | 213.96
[15 empty] | 46 | Casa 46 | 12 | 213.96
[15 empty] | 47 | Casa 47 | 12 | 213.96
[15 empty] | 48 | Casa 48 | 12 | 213.96
[15 empty] | 49 | Casa 49 | 12 | 213.96
[15 empty] | 50 | Casa 50 | 12 | 213.96
Serviço | 22.11 | SINAPI | 91940 | CAIXA RETANGULAR 4" X 2" MÉDIA (1,30 M DO PISO), PVC, INSTALADA EM PAREDE - FORNECIMENTO E INSTALAÇÃO. AF_03/2023 | 650 | UN | 23.88 | 23.88 | 20,34% | 28.74 | 18681 |  | 22 | ILUMINAÇÃO, TOMADAS E INTERRUPTORES | 1 | Casa 1 | 13 | 373.62
[15 empty] | 2 | Casa 2 | 13 | 373.62
[15 empty] | 3 | Casa 3 | 13 | 373.62
[15 empty] | 4 | Casa 4 | 13 | 373.62
[15 empty] | 5 | Casa 5 | 13 | 373.62
[15 empty] | 6 | Casa 6 | 13 | 373.62
[15 empty] | 7 | Casa 7 | 13 | 373.62
[15 empty] | 8 | Casa 8 | 13 | 373.62
[15 empty] | 9 | Casa 9 | 13 | 373.62
[15 empty] | 10 | Casa 10 | 13 | 373.62
[15 empty] | 11 | Casa 11 | 13 | 373.62
[15 empty] | 12 | Casa 12 | 13 | 373.62
[15 empty] | 13 | Casa 13 | 13 | 373.62
[15 empty] | 14 | Casa 14 | 13 | 373.62
[15 empty] | 15 | Casa 15 | 13 | 373.62
[15 empty] | 16 | Casa 16 | 13 | 373.62
[15 empty] | 17 | Casa 17 | 13 | 373.62
[15 empty] | 18 | Casa 18 | 13 | 373.62
[15 empty] | 19 | Casa 19 | 13 | 373.62
[15 empty] | 20 | Casa 20 | 13 | 373.62
[15 empty] | 21 | Casa 21 | 13 | 373.62
[15 empty] | 22 | Casa 22 | 13 | 373.62
[15 empty] | 23 | Casa 23 | 13 | 373.62
[15 empty] | 24 | Casa 24 | 13 | 373.62
[15 empty] | 25 | Casa 25 | 13 | 373.62
[15 empty] | 26 | Casa 26 | 13 | 373.62
[15 empty] | 27 | Casa 27 | 13 | 373.62
[15 empty] | 28 | Casa 28 | 13 | 373.62
[15 empty] | 29 | Casa 29 | 13 | 373.62
[15 empty] | 30 | Casa 30 | 13 | 373.62
[15 empty] | 31 | Casa 31 | 13 | 373.62
[15 empty] | 32 | Casa 32 | 13 | 373.62
[15 empty] | 33 | Casa 33 | 13 | 373.62
[15 empty] | 34 | Casa 34 | 13 | 373.62
[15 empty] | 35 | Casa 35 | 13 | 373.62
[15 empty] | 36 | Casa 36 | 13 | 373.62
[15 empty] | 37 | Casa 37 | 13 | 373.62
[15 empty] | 38 | Casa 38 | 13 | 373.62
[15 empty] | 39 | Casa 39 | 13 | 373.62
[15 empty] | 40 | Casa 40 | 13 | 373.62
[15 empty] | 41 | Casa 41 | 13 | 373.62
[15 empty] | 42 | Casa 42 | 13 | 373.62
[15 empty] | 43 | Casa 43 | 13 | 373.62
[15 empty] | 44 | Casa 44 | 13 | 373.62
[15 empty] | 45 | Casa 45 | 13 | 373.62
[15 empty] | 46 | Casa 46 | 13 | 373.62
[15 empty] | 47 | Casa 47 | 13 | 373.62
[15 empty] | 48 | Casa 48 | 13 | 373.62
[15 empty] | 49 | Casa 49 | 13 | 373.62
[15 empty] | 50 | Casa 50 | 13 | 373.62
Serviço | 22.12 | SINAPI | 91939 | CAIXA RETANGULAR 4" X 2" ALTA (2,00 M DO PISO), PVC, INSTALADA EM PAREDE - FORNECIMENTO E INSTALAÇÃO. AF_03/2023 | 100 | UN | 42.36 | 42.36 | 20,34% | 50.98 | 5098 |  | 22 | ILUMINAÇÃO, TOMADAS E INTERRUPTORES | 1 | Casa 1 | 2 | 101.96
[15 empty] | 2 | Casa 2 | 2 | 101.96
[15 empty] | 3 | Casa 3 | 2 | 101.96
[15 empty] | 4 | Casa 4 | 2 | 101.96
[15 empty] | 5 | Casa 5 | 2 | 101.96
[15 empty] | 6 | Casa 6 | 2 | 101.96
[15 empty] | 7 | Casa 7 | 2 | 101.96
[15 empty] | 8 | Casa 8 | 2 | 101.96
[15 empty] | 9 | Casa 9 | 2 | 101.96
[15 empty] | 10 | Casa 10 | 2 | 101.96
[15 empty] | 11 | Casa 11 | 2 | 101.96
[15 empty] | 12 | Casa 12 | 2 | 101.96
[15 empty] | 13 | Casa 13 | 2 | 101.96
[15 empty] | 14 | Casa 14 | 2 | 101.96
[15 empty] | 15 | Casa 15 | 2 | 101.96
[15 empty] | 16 | Casa 16 | 2 | 101.96
[15 empty] | 17 | Casa 17 | 2 | 101.96
[15 empty] | 18 | Casa 18 | 2 | 101.96
[15 empty] | 19 | Casa 19 | 2 | 101.96
[15 empty] | 20 | Casa 20 | 2 | 101.96
[15 empty] | 21 | Casa 21 | 2 | 101.96
[15 empty] | 22 | Casa 22 | 2 | 101.96
[15 empty] | 23 | Casa 23 | 2 | 101.96
[15 empty] | 24 | Casa 24 | 2 | 101.96
[15 empty] | 25 | Casa 25 | 2 | 101.96
[15 empty] | 26 | Casa 26 | 2 | 101.96
[15 empty] | 27 | Casa 27 | 2 | 101.96
[15 empty] | 28 | Casa 28 | 2 | 101.96
[15 empty] | 29 | Casa 29 | 2 | 101.96
[15 empty] | 30 | Casa 30 | 2 | 101.96
[15 empty] | 31 | Casa 31 | 2 | 101.96
[15 empty] | 32 | Casa 32 | 2 | 101.96
[15 empty] | 33 | Casa 33 | 2 | 101.96
[15 empty] | 34 | Casa 34 | 2 | 101.96
[15 empty] | 35 | Casa 35 | 2 | 101.96
[15 empty] | 36 | Casa 36 | 2 | 101.96
[15 empty] | 37 | Casa 37 | 2 | 101.96
[15 empty] | 38 | Casa 38 | 2 | 101.96
[15 empty] | 39 | Casa 39 | 2 | 101.96
[15 empty] | 40 | Casa 40 | 2 | 101.96
[15 empty] | 41 | Casa 41 | 2 | 101.96
[15 empty] | 42 | Casa 42 | 2 | 101.96
[15 empty] | 43 | Casa 43 | 2 | 101.96
[15 empty] | 44 | Casa 44 | 2 | 101.96
[15 empty] | 45 | Casa 45 | 2 | 101.96
[15 empty] | 46 | Casa 46 | 2 | 101.96
[15 empty] | 47 | Casa 47 | 2 | 101.96
[15 empty] | 48 | Casa 48 | 2 | 101.96
[15 empty] | 49 | Casa 49 | 2 | 101.96
[15 empty] | 50 | Casa 50 | 2 | 101.96
Serviço | 22.13 | SINAPI | 91937 | CAIXA OCTOGONAL 3" X 3", PVC, INSTALADA EM LAJE - FORNECIMENTO E INSTALAÇÃO. AF_03/2023 | 350 | UN | 20.41 | 20.41 | 20,34% | 24.56 | 8596 |  | 22 | ILUMINAÇÃO, TOMADAS E INTERRUPTORES | 1 | Casa 1 | 7 | 171.92
[15 empty] | 2 | Casa 2 | 7 | 171.92
[15 empty] | 3 | Casa 3 | 7 | 171.92
[15 empty] | 4 | Casa 4 | 7 | 171.92
[15 empty] | 5 | Casa 5 | 7 | 171.92
[15 empty] | 6 | Casa 6 | 7 | 171.92
[15 empty] | 7 | Casa 7 | 7 | 171.92
[15 empty] | 8 | Casa 8 | 7 | 171.92
[15 empty] | 9 | Casa 9 | 7 | 171.92
[15 empty] | 10 | Casa 10 | 7 | 171.92
[15 empty] | 11 | Casa 11 | 7 | 171.92
[15 empty] | 12 | Casa 12 | 7 | 171.92
[15 empty] | 13 | Casa 13 | 7 | 171.92
[15 empty] | 14 | Casa 14 | 7 | 171.92
[15 empty] | 15 | Casa 15 | 7 | 171.92
[15 empty] | 16 | Casa 16 | 7 | 171.92
[15 empty] | 17 | Casa 17 | 7 | 171.92
[15 empty] | 18 | Casa 18 | 7 | 171.92
[15 empty] | 19 | Casa 19 | 7 | 171.92
[15 empty] | 20 | Casa 20 | 7 | 171.92
[15 empty] | 21 | Casa 21 | 7 | 171.92
[15 empty] | 22 | Casa 22 | 7 | 171.92
[15 empty] | 23 | Casa 23 | 7 | 171.92
[15 empty] | 24 | Casa 24 | 7 | 171.92
[15 empty] | 25 | Casa 25 | 7 | 171.92
[15 empty] | 26 | Casa 26 | 7 | 171.92
[15 empty] | 27 | Casa 27 | 7 | 171.92
[15 empty] | 28 | Casa 28 | 7 | 171.92
[15 empty] | 29 | Casa 29 | 7 | 171.92
[15 empty] | 30 | Casa 30 | 7 | 171.92
[15 empty] | 31 | Casa 31 | 7 | 171.92
[15 empty] | 32 | Casa 32 | 7 | 171.92
[15 empty] | 33 | Casa 33 | 7 | 171.92
[15 empty] | 34 | Casa 34 | 7 | 171.92
[15 empty] | 35 | Casa 35 | 7 | 171.92
[15 empty] | 36 | Casa 36 | 7 | 171.92
[15 empty] | 37 | Casa 37 | 7 | 171.92
[15 empty] | 38 | Casa 38 | 7 | 171.92
[15 empty] | 39 | Casa 39 | 7 | 171.92
[15 empty] | 40 | Casa 40 | 7 | 171.92
[15 empty] | 41 | Casa 41 | 7 | 171.92
[15 empty] | 42 | Casa 42 | 7 | 171.92
[15 empty] | 43 | Casa 43 | 7 | 171.92
[15 empty] | 44 | Casa 44 | 7 | 171.92
[15 empty] | 45 | Casa 45 | 7 | 171.92
[15 empty] | 46 | Casa 46 | 7 | 171.92
[15 empty] | 47 | Casa 47 | 7 | 171.92
[15 empty] | 48 | Casa 48 | 7 | 171.92
[15 empty] | 49 | Casa 49 | 7 | 171.92
[15 empty] | 50 | Casa 50 | 7 | 171.92
Macrosserviço | 23 |  |  | FIOS E CABOS | [6 empty] | 330830.5
Serviço | 23.1 | SINAPI | 91924 | CABO DE COBRE FLEXÍVEL ISOLADO, 1,5 MM², ANTI-CHAMA 450/750 V, PARA CIRCUITOS TERMINAIS - FORNECIMENTO E INSTALAÇÃO. AF_03/2023 | 4862 | M | 3.58 | 3.58 | 20,34% | 4.31 | 20955 |  | 23 | FIOS E CABOS | 1 | Casa 1 | 97.24 | 419.1
[15 empty] | 2 | Casa 2 | 97.24 | 419.1
[15 empty] | 3 | Casa 3 | 97.24 | 419.1
[15 empty] | 4 | Casa 4 | 97.24 | 419.1
[15 empty] | 5 | Casa 5 | 97.24 | 419.1
[15 empty] | 6 | Casa 6 | 97.24 | 419.1
[15 empty] | 7 | Casa 7 | 97.24 | 419.1
[15 empty] | 8 | Casa 8 | 97.24 | 419.1
[15 empty] | 9 | Casa 9 | 97.24 | 419.1
[15 empty] | 10 | Casa 10 | 97.24 | 419.1
[15 empty] | 11 | Casa 11 | 97.24 | 419.1
[15 empty] | 12 | Casa 12 | 97.24 | 419.1
[15 empty] | 13 | Casa 13 | 97.24 | 419.1
[15 empty] | 14 | Casa 14 | 97.24 | 419.1
[15 empty] | 15 | Casa 15 | 97.24 | 419.1
[15 empty] | 16 | Casa 16 | 97.24 | 419.1
[15 empty] | 17 | Casa 17 | 97.24 | 419.1
[15 empty] | 18 | Casa 18 | 97.24 | 419.1
[15 empty] | 19 | Casa 19 | 97.24 | 419.1
[15 empty] | 20 | Casa 20 | 97.24 | 419.1
[15 empty] | 21 | Casa 21 | 97.24 | 419.1
[15 empty] | 22 | Casa 22 | 97.24 | 419.1
[15 empty] | 23 | Casa 23 | 97.24 | 419.1
[15 empty] | 24 | Casa 24 | 97.24 | 419.1
[15 empty] | 25 | Casa 25 | 97.24 | 419.1
[15 empty] | 26 | Casa 26 | 97.24 | 419.1
[15 empty] | 27 | Casa 27 | 97.24 | 419.1
[15 empty] | 28 | Casa 28 | 97.24 | 419.1
[15 empty] | 29 | Casa 29 | 97.24 | 419.1
[15 empty] | 30 | Casa 30 | 97.24 | 419.1
[15 empty] | 31 | Casa 31 | 97.24 | 419.1
[15 empty] | 32 | Casa 32 | 97.24 | 419.1
[15 empty] | 33 | Casa 33 | 97.24 | 419.1
[15 empty] | 34 | Casa 34 | 97.24 | 419.1
[15 empty] | 35 | Casa 35 | 97.24 | 419.1
[15 empty] | 36 | Casa 36 | 97.24 | 419.1
[15 empty] | 37 | Casa 37 | 97.24 | 419.1
[15 empty] | 38 | Casa 38 | 97.24 | 419.1
[15 empty] | 39 | Casa 39 | 97.24 | 419.1
[15 empty] | 40 | Casa 40 | 97.24 | 419.1
[15 empty] | 41 | Casa 41 | 97.24 | 419.1
[15 empty] | 42 | Casa 42 | 97.24 | 419.1
[15 empty] | 43 | Casa 43 | 97.24 | 419.1
[15 empty] | 44 | Casa 44 | 97.24 | 419.1
[15 empty] | 45 | Casa 45 | 97.24 | 419.1
[15 empty] | 46 | Casa 46 | 97.24 | 419.1
[15 empty] | 47 | Casa 47 | 97.24 | 419.1
[15 empty] | 48 | Casa 48 | 97.24 | 419.1
[15 empty] | 49 | Casa 49 | 97.24 | 419.1
[15 empty] | 50 | Casa 50 | 97.24 | 419.1
Serviço | 23.2 | SINAPI | 91926 | CABO DE COBRE FLEXÍVEL ISOLADO, 2,5 MM², ANTI-CHAMA 450/750 V, PARA CIRCUITOS TERMINAIS - FORNECIMENTO E INSTALAÇÃO. AF_03/2023 | 8772.5 | M | 5.13 | 5.13 | 20,34% | 6.17 | 54126.5 |  | 23 | FIOS E CABOS | 1 | Casa 1 | 175.45 | 1082.53
[15 empty] | 2 | Casa 2 | 175.45 | 1082.53
[15 empty] | 3 | Casa 3 | 175.45 | 1082.53
[15 empty] | 4 | Casa 4 | 175.45 | 1082.53
[15 empty] | 5 | Casa 5 | 175.45 | 1082.53
[15 empty] | 6 | Casa 6 | 175.45 | 1082.53
[15 empty] | 7 | Casa 7 | 175.45 | 1082.53
[15 empty] | 8 | Casa 8 | 175.45 | 1082.53
[15 empty] | 9 | Casa 9 | 175.45 | 1082.53
[15 empty] | 10 | Casa 10 | 175.45 | 1082.53
[15 empty] | 11 | Casa 11 | 175.45 | 1082.53
[15 empty] | 12 | Casa 12 | 175.45 | 1082.53
[15 empty] | 13 | Casa 13 | 175.45 | 1082.53
[15 empty] | 14 | Casa 14 | 175.45 | 1082.53
[15 empty] | 15 | Casa 15 | 175.45 | 1082.53
[15 empty] | 16 | Casa 16 | 175.45 | 1082.53
[15 empty] | 17 | Casa 17 | 175.45 | 1082.53
[15 empty] | 18 | Casa 18 | 175.45 | 1082.53
[15 empty] | 19 | Casa 19 | 175.45 | 1082.53
[15 empty] | 20 | Casa 20 | 175.45 | 1082.53
[15 empty] | 21 | Casa 21 | 175.45 | 1082.53
[15 empty] | 22 | Casa 22 | 175.45 | 1082.53
[15 empty] | 23 | Casa 23 | 175.45 | 1082.53
[15 empty] | 24 | Casa 24 | 175.45 | 1082.53
[15 empty] | 25 | Casa 25 | 175.45 | 1082.53
[15 empty] | 26 | Casa 26 | 175.45 | 1082.53
[15 empty] | 27 | Casa 27 | 175.45 | 1082.53
[15 empty] | 28 | Casa 28 | 175.45 | 1082.53
[15 empty] | 29 | Casa 29 | 175.45 | 1082.53
[15 empty] | 30 | Casa 30 | 175.45 | 1082.53
[15 empty] | 31 | Casa 31 | 175.45 | 1082.53
[15 empty] | 32 | Casa 32 | 175.45 | 1082.53
[15 empty] | 33 | Casa 33 | 175.45 | 1082.53
[15 empty] | 34 | Casa 34 | 175.45 | 1082.53
[15 empty] | 35 | Casa 35 | 175.45 | 1082.53
[15 empty] | 36 | Casa 36 | 175.45 | 1082.53
[15 empty] | 37 | Casa 37 | 175.45 | 1082.53
[15 empty] | 38 | Casa 38 | 175.45 | 1082.53
[15 empty] | 39 | Casa 39 | 175.45 | 1082.53
[15 empty] | 40 | Casa 40 | 175.45 | 1082.53
[15 empty] | 41 | Casa 41 | 175.45 | 1082.53
[15 empty] | 42 | Casa 42 | 175.45 | 1082.53
[15 empty] | 43 | Casa 43 | 175.45 | 1082.53
[15 empty] | 44 | Casa 44 | 175.45 | 1082.53
[15 empty] | 45 | Casa 45 | 175.45 | 1082.53
[15 empty] | 46 | Casa 46 | 175.45 | 1082.53
[15 empty] | 47 | Casa 47 | 175.45 | 1082.53
[15 empty] | 48 | Casa 48 | 175.45 | 1082.53
[15 empty] | 49 | Casa 49 | 175.45 | 1082.53
[15 empty] | 50 | Casa 50 | 175.45 | 1082.53
Serviço | 23.3 | SINAPI | 91928 | CABO DE COBRE FLEXÍVEL ISOLADO, 4 MM², ANTI-CHAMA 450/750 V, PARA CIRCUITOS TERMINAIS - FORNECIMENTO E INSTALAÇÃO. AF_03/2023 | 4306.5 | M | 7.83 | 7.83 | 20,34% | 9.42 | 40567 |  | 23 | FIOS E CABOS | 1 | Casa 1 | 86.13 | 811.34
[15 empty] | 2 | Casa 2 | 86.13 | 811.34
[15 empty] | 3 | Casa 3 | 86.13 | 811.34
[15 empty] | 4 | Casa 4 | 86.13 | 811.34
[15 empty] | 5 | Casa 5 | 86.13 | 811.34
[15 empty] | 6 | Casa 6 | 86.13 | 811.34
[15 empty] | 7 | Casa 7 | 86.13 | 811.34
[15 empty] | 8 | Casa 8 | 86.13 | 811.34
[15 empty] | 9 | Casa 9 | 86.13 | 811.34
[15 empty] | 10 | Casa 10 | 86.13 | 811.34
[15 empty] | 11 | Casa 11 | 86.13 | 811.34
[15 empty] | 12 | Casa 12 | 86.13 | 811.34
[15 empty] | 13 | Casa 13 | 86.13 | 811.34
[15 empty] | 14 | Casa 14 | 86.13 | 811.34
[15 empty] | 15 | Casa 15 | 86.13 | 811.34
[15 empty] | 16 | Casa 16 | 86.13 | 811.34
[15 empty] | 17 | Casa 17 | 86.13 | 811.34
[15 empty] | 18 | Casa 18 | 86.13 | 811.34
[15 empty] | 19 | Casa 19 | 86.13 | 811.34
[15 empty] | 20 | Casa 20 | 86.13 | 811.34
[15 empty] | 21 | Casa 21 | 86.13 | 811.34
[15 empty] | 22 | Casa 22 | 86.13 | 811.34
[15 empty] | 23 | Casa 23 | 86.13 | 811.34
[15 empty] | 24 | Casa 24 | 86.13 | 811.34
[15 empty] | 25 | Casa 25 | 86.13 | 811.34
[15 empty] | 26 | Casa 26 | 86.13 | 811.34
[15 empty] | 27 | Casa 27 | 86.13 | 811.34
[15 empty] | 28 | Casa 28 | 86.13 | 811.34
[15 empty] | 29 | Casa 29 | 86.13 | 811.34
[15 empty] | 30 | Casa 30 | 86.13 | 811.34
[15 empty] | 31 | Casa 31 | 86.13 | 811.34
[15 empty] | 32 | Casa 32 | 86.13 | 811.34
[15 empty] | 33 | Casa 33 | 86.13 | 811.34
[15 empty] | 34 | Casa 34 | 86.13 | 811.34
[15 empty] | 35 | Casa 35 | 86.13 | 811.34
[15 empty] | 36 | Casa 36 | 86.13 | 811.34
[15 empty] | 37 | Casa 37 | 86.13 | 811.34
[15 empty] | 38 | Casa 38 | 86.13 | 811.34
[15 empty] | 39 | Casa 39 | 86.13 | 811.34
[15 empty] | 40 | Casa 40 | 86.13 | 811.34
[15 empty] | 41 | Casa 41 | 86.13 | 811.34
[15 empty] | 42 | Casa 42 | 86.13 | 811.34
[15 empty] | 43 | Casa 43 | 86.13 | 811.34
[15 empty] | 44 | Casa 44 | 86.13 | 811.34
[15 empty] | 45 | Casa 45 | 86.13 | 811.34
[15 empty] | 46 | Casa 46 | 86.13 | 811.34
[15 empty] | 47 | Casa 47 | 86.13 | 811.34
[15 empty] | 48 | Casa 48 | 86.13 | 811.34
[15 empty] | 49 | Casa 49 | 86.13 | 811.34
[15 empty] | 50 | Casa 50 | 86.13 | 811.34
Serviço | 23.4 | SINAPI | 101884 | CABO DE COBRE ISOLADO, 10 MM², ANTI-CHAMA 450/750 V, INSTALADO EM ELETROCALHA OU PERFILADO - FORNECIMENTO E INSTALAÇÃO. AF_07/2025 | 1221 | M | 11.68 | 11.68 | 20,34% | 14.06 | 17167.5 |  | 23 | FIOS E CABOS | 1 | Casa 1 | 24.42 | 343.35
[15 empty] | 2 | Casa 2 | 24.42 | 343.35
[15 empty] | 3 | Casa 3 | 24.42 | 343.35
[15 empty] | 4 | Casa 4 | 24.42 | 343.35
[15 empty] | 5 | Casa 5 | 24.42 | 343.35
[15 empty] | 6 | Casa 6 | 24.42 | 343.35
[15 empty] | 7 | Casa 7 | 24.42 | 343.35
[15 empty] | 8 | Casa 8 | 24.42 | 343.35
[15 empty] | 9 | Casa 9 | 24.42 | 343.35
[15 empty] | 10 | Casa 10 | 24.42 | 343.35
[15 empty] | 11 | Casa 11 | 24.42 | 343.35
[15 empty] | 12 | Casa 12 | 24.42 | 343.35
[15 empty] | 13 | Casa 13 | 24.42 | 343.35
[15 empty] | 14 | Casa 14 | 24.42 | 343.35
[15 empty] | 15 | Casa 15 | 24.42 | 343.35
[15 empty] | 16 | Casa 16 | 24.42 | 343.35
[15 empty] | 17 | Casa 17 | 24.42 | 343.35
[15 empty] | 18 | Casa 18 | 24.42 | 343.35
[15 empty] | 19 | Casa 19 | 24.42 | 343.35
[15 empty] | 20 | Casa 20 | 24.42 | 343.35
[15 empty] | 21 | Casa 21 | 24.42 | 343.35
[15 empty] | 22 | Casa 22 | 24.42 | 343.35
[15 empty] | 23 | Casa 23 | 24.42 | 343.35
[15 empty] | 24 | Casa 24 | 24.42 | 343.35
[15 empty] | 25 | Casa 25 | 24.42 | 343.35
[15 empty] | 26 | Casa 26 | 24.42 | 343.35
[15 empty] | 27 | Casa 27 | 24.42 | 343.35
[15 empty] | 28 | Casa 28 | 24.42 | 343.35
[15 empty] | 29 | Casa 29 | 24.42 | 343.35
[15 empty] | 30 | Casa 30 | 24.42 | 343.35
[15 empty] | 31 | Casa 31 | 24.42 | 343.35
[15 empty] | 32 | Casa 32 | 24.42 | 343.35
[15 empty] | 33 | Casa 33 | 24.42 | 343.35
[15 empty] | 34 | Casa 34 | 24.42 | 343.35
[15 empty] | 35 | Casa 35 | 24.42 | 343.35
[15 empty] | 36 | Casa 36 | 24.42 | 343.35
[15 empty] | 37 | Casa 37 | 24.42 | 343.35
[15 empty] | 38 | Casa 38 | 24.42 | 343.35
[15 empty] | 39 | Casa 39 | 24.42 | 343.35
[15 empty] | 40 | Casa 40 | 24.42 | 343.35
[15 empty] | 41 | Casa 41 | 24.42 | 343.35
[15 empty] | 42 | Casa 42 | 24.42 | 343.35
[15 empty] | 43 | Casa 43 | 24.42 | 343.35
[15 empty] | 44 | Casa 44 | 24.42 | 343.35
[15 empty] | 45 | Casa 45 | 24.42 | 343.35
[15 empty] | 46 | Casa 46 | 24.42 | 343.35
[15 empty] | 47 | Casa 47 | 24.42 | 343.35
[15 empty] | 48 | Casa 48 | 24.42 | 343.35
[15 empty] | 49 | Casa 49 | 24.42 | 343.35
[15 empty] | 50 | Casa 50 | 24.42 | 343.35
Serviço | 23.5 | SINAPI | 101561 | CABO DE COBRE FLEXÍVEL ISOLADO, 16 MM², 0,6/1,0 KV, PARA REDE AÉREA DE DISTRIBUIÇÃO DE ENERGIA ELÉTRICA DE BAIXA TENSÃO - FORNECIMENTO E INSTALAÇÃO. AF_07/2020 | 1780 | M | 17.64 | 17.64 | 20,34% | 21.23 | 37789.5 |  | 23 | FIOS E CABOS | 1 | Casa 1 | 35.6 | 755.79
[15 empty] | 2 | Casa 2 | 35.6 | 755.79
[15 empty] | 3 | Casa 3 | 35.6 | 755.79
[15 empty] | 4 | Casa 4 | 35.6 | 755.79
[15 empty] | 5 | Casa 5 | 35.6 | 755.79
[15 empty] | 6 | Casa 6 | 35.6 | 755.79
[15 empty] | 7 | Casa 7 | 35.6 | 755.79
[15 empty] | 8 | Casa 8 | 35.6 | 755.79
[15 empty] | 9 | Casa 9 | 35.6 | 755.79
[15 empty] | 10 | Casa 10 | 35.6 | 755.79
[15 empty] | 11 | Casa 11 | 35.6 | 755.79
[15 empty] | 12 | Casa 12 | 35.6 | 755.79
[15 empty] | 13 | Casa 13 | 35.6 | 755.79
[15 empty] | 14 | Casa 14 | 35.6 | 755.79
[15 empty] | 15 | Casa 15 | 35.6 | 755.79
[15 empty] | 16 | Casa 16 | 35.6 | 755.79
[15 empty] | 17 | Casa 17 | 35.6 | 755.79
[15 empty] | 18 | Casa 18 | 35.6 | 755.79
[15 empty] | 19 | Casa 19 | 35.6 | 755.79
[15 empty] | 20 | Casa 20 | 35.6 | 755.79
[15 empty] | 21 | Casa 21 | 35.6 | 755.79
[15 empty] | 22 | Casa 22 | 35.6 | 755.79
[15 empty] | 23 | Casa 23 | 35.6 | 755.79
[15 empty] | 24 | Casa 24 | 35.6 | 755.79
[15 empty] | 25 | Casa 25 | 35.6 | 755.79
[15 empty] | 26 | Casa 26 | 35.6 | 755.79
[15 empty] | 27 | Casa 27 | 35.6 | 755.79
[15 empty] | 28 | Casa 28 | 35.6 | 755.79
[15 empty] | 29 | Casa 29 | 35.6 | 755.79
[15 empty] | 30 | Casa 30 | 35.6 | 755.79
[15 empty] | 31 | Casa 31 | 35.6 | 755.79
[15 empty] | 32 | Casa 32 | 35.6 | 755.79
[15 empty] | 33 | Casa 33 | 35.6 | 755.79
[15 empty] | 34 | Casa 34 | 35.6 | 755.79
[15 empty] | 35 | Casa 35 | 35.6 | 755.79
[15 empty] | 36 | Casa 36 | 35.6 | 755.79
[15 empty] | 37 | Casa 37 | 35.6 | 755.79
[15 empty] | 38 | Casa 38 | 35.6 | 755.79
[15 empty] | 39 | Casa 39 | 35.6 | 755.79
[15 empty] | 40 | Casa 40 | 35.6 | 755.79
[15 empty] | 41 | Casa 41 | 35.6 | 755.79
[15 empty] | 42 | Casa 42 | 35.6 | 755.79
[15 empty] | 43 | Casa 43 | 35.6 | 755.79
[15 empty] | 44 | Casa 44 | 35.6 | 755.79
[15 empty] | 45 | Casa 45 | 35.6 | 755.79
[15 empty] | 46 | Casa 46 | 35.6 | 755.79
[15 empty] | 47 | Casa 47 | 35.6 | 755.79
[15 empty] | 48 | Casa 48 | 35.6 | 755.79
[15 empty] | 49 | Casa 49 | 35.6 | 755.79
[15 empty] | 50 | Casa 50 | 35.6 | 755.79
Serviço | 23.6 | SINAPI | 91834 | ELETRODUTO FLEXÍVEL CORRUGADO, PVC, DN 25 MM (3/4"), PARA CIRCUITOS TERMINAIS, INSTALADO EM FORRO - FORNECIMENTO E INSTALAÇÃO. AF_03/2023 | 2412 | M | 20.13 | 20.13 | 20,34% | 24.22 | 58418.5 |  | 23 | FIOS E CABOS | 1 | Casa 1 | 48.24 | 1168.37
[15 empty] | 2 | Casa 2 | 48.24 | 1168.37
[15 empty] | 3 | Casa 3 | 48.24 | 1168.37
[15 empty] | 4 | Casa 4 | 48.24 | 1168.37
[15 empty] | 5 | Casa 5 | 48.24 | 1168.37
[15 empty] | 6 | Casa 6 | 48.24 | 1168.37
[15 empty] | 7 | Casa 7 | 48.24 | 1168.37
[15 empty] | 8 | Casa 8 | 48.24 | 1168.37
[15 empty] | 9 | Casa 9 | 48.24 | 1168.37
[15 empty] | 10 | Casa 10 | 48.24 | 1168.37
[15 empty] | 11 | Casa 11 | 48.24 | 1168.37
[15 empty] | 12 | Casa 12 | 48.24 | 1168.37
[15 empty] | 13 | Casa 13 | 48.24 | 1168.37
[15 empty] | 14 | Casa 14 | 48.24 | 1168.37
[15 empty] | 15 | Casa 15 | 48.24 | 1168.37
[15 empty] | 16 | Casa 16 | 48.24 | 1168.37
[15 empty] | 17 | Casa 17 | 48.24 | 1168.37
[15 empty] | 18 | Casa 18 | 48.24 | 1168.37
[15 empty] | 19 | Casa 19 | 48.24 | 1168.37
[15 empty] | 20 | Casa 20 | 48.24 | 1168.37
[15 empty] | 21 | Casa 21 | 48.24 | 1168.37
[15 empty] | 22 | Casa 22 | 48.24 | 1168.37
[15 empty] | 23 | Casa 23 | 48.24 | 1168.37
[15 empty] | 24 | Casa 24 | 48.24 | 1168.37
[15 empty] | 25 | Casa 25 | 48.24 | 1168.37
[15 empty] | 26 | Casa 26 | 48.24 | 1168.37
[15 empty] | 27 | Casa 27 | 48.24 | 1168.37
[15 empty] | 28 | Casa 28 | 48.24 | 1168.37
[15 empty] | 29 | Casa 29 | 48.24 | 1168.37
[15 empty] | 30 | Casa 30 | 48.24 | 1168.37
[15 empty] | 31 | Casa 31 | 48.24 | 1168.37
[15 empty] | 32 | Casa 32 | 48.24 | 1168.37
[15 empty] | 33 | Casa 33 | 48.24 | 1168.37
[15 empty] | 34 | Casa 34 | 48.24 | 1168.37
[15 empty] | 35 | Casa 35 | 48.24 | 1168.37
[15 empty] | 36 | Casa 36 | 48.24 | 1168.37
[15 empty] | 37 | Casa 37 | 48.24 | 1168.37
[15 empty] | 38 | Casa 38 | 48.24 | 1168.37
[15 empty] | 39 | Casa 39 | 48.24 | 1168.37
[15 empty] | 40 | Casa 40 | 48.24 | 1168.37
[15 empty] | 41 | Casa 41 | 48.24 | 1168.37
[15 empty] | 42 | Casa 42 | 48.24 | 1168.37
[15 empty] | 43 | Casa 43 | 48.24 | 1168.37
[15 empty] | 44 | Casa 44 | 48.24 | 1168.37
[15 empty] | 45 | Casa 45 | 48.24 | 1168.37
[15 empty] | 46 | Casa 46 | 48.24 | 1168.37
[15 empty] | 47 | Casa 47 | 48.24 | 1168.37
[15 empty] | 48 | Casa 48 | 48.24 | 1168.37
[15 empty] | 49 | Casa 49 | 48.24 | 1168.37
[15 empty] | 50 | Casa 50 | 48.24 | 1168.37
Serviço | 23.7 | SINAPI | 91854 | ELETRODUTO FLEXÍVEL CORRUGADO, PVC, DN 25 MM (3/4"), PARA CIRCUITOS TERMINAIS, INSTALADO EM PAREDE - FORNECIMENTO E INSTALAÇÃO. AF_03/2023 | 3145.5 | M | 11.95 | 11.95 | 20,34% | 14.38 | 45232.5 |  | 23 | FIOS E CABOS | 1 | Casa 1 | 62.91 | 904.65
[15 empty] | 2 | Casa 2 | 62.91 | 904.65
[15 empty] | 3 | Casa 3 | 62.91 | 904.65
[15 empty] | 4 | Casa 4 | 62.91 | 904.65
[15 empty] | 5 | Casa 5 | 62.91 | 904.65
[15 empty] | 6 | Casa 6 | 62.91 | 904.65
[15 empty] | 7 | Casa 7 | 62.91 | 904.65
[15 empty] | 8 | Casa 8 | 62.91 | 904.65
[15 empty] | 9 | Casa 9 | 62.91 | 904.65
[15 empty] | 10 | Casa 10 | 62.91 | 904.65
[15 empty] | 11 | Casa 11 | 62.91 | 904.65
[15 empty] | 12 | Casa 12 | 62.91 | 904.65
[15 empty] | 13 | Casa 13 | 62.91 | 904.65
[15 empty] | 14 | Casa 14 | 62.91 | 904.65
[15 empty] | 15 | Casa 15 | 62.91 | 904.65
[15 empty] | 16 | Casa 16 | 62.91 | 904.65
[15 empty] | 17 | Casa 17 | 62.91 | 904.65
[15 empty] | 18 | Casa 18 | 62.91 | 904.65
[15 empty] | 19 | Casa 19 | 62.91 | 904.65
[15 empty] | 20 | Casa 20 | 62.91 | 904.65
[15 empty] | 21 | Casa 21 | 62.91 | 904.65
[15 empty] | 22 | Casa 22 | 62.91 | 904.65
[15 empty] | 23 | Casa 23 | 62.91 | 904.65
[15 empty] | 24 | Casa 24 | 62.91 | 904.65
[15 empty] | 25 | Casa 25 | 62.91 | 904.65
[15 empty] | 26 | Casa 26 | 62.91 | 904.65
[15 empty] | 27 | Casa 27 | 62.91 | 904.65
[15 empty] | 28 | Casa 28 | 62.91 | 904.65
[15 empty] | 29 | Casa 29 | 62.91 | 904.65
[15 empty] | 30 | Casa 30 | 62.91 | 904.65
[15 empty] | 31 | Casa 31 | 62.91 | 904.65
[15 empty] | 32 | Casa 32 | 62.91 | 904.65
[15 empty] | 33 | Casa 33 | 62.91 | 904.65
[15 empty] | 34 | Casa 34 | 62.91 | 904.65
[15 empty] | 35 | Casa 35 | 62.91 | 904.65
[15 empty] | 36 | Casa 36 | 62.91 | 904.65
[15 empty] | 37 | Casa 37 | 62.91 | 904.65
[15 empty] | 38 | Casa 38 | 62.91 | 904.65
[15 empty] | 39 | Casa 39 | 62.91 | 904.65
[15 empty] | 40 | Casa 40 | 62.91 | 904.65
[15 empty] | 41 | Casa 41 | 62.91 | 904.65
[15 empty] | 42 | Casa 42 | 62.91 | 904.65
[15 empty] | 43 | Casa 43 | 62.91 | 904.65
[15 empty] | 44 | Casa 44 | 62.91 | 904.65
[15 empty] | 45 | Casa 45 | 62.91 | 904.65
[15 empty] | 46 | Casa 46 | 62.91 | 904.65
[15 empty] | 47 | Casa 47 | 62.91 | 904.65
[15 empty] | 48 | Casa 48 | 62.91 | 904.65
[15 empty] | 49 | Casa 49 | 62.91 | 904.65
[15 empty] | 50 | Casa 50 | 62.91 | 904.65
Serviço | 23.8 | SINAPI | 91845 | ELETRODUTO FLEXÍVEL CORRUGADO REFORÇADO, PVC, DN 25 MM (3/4"), PARA CIRCUITOS TERMINAIS, INSTALADO EM LAJE - FORNECIMENTO E INSTALAÇÃO. AF_03/2023 | 1103 | M | 9.07 | 9.07 | 20,34% | 10.91 | 12033.5 |  | 23 | FIOS E CABOS | 1 | Casa 1 | 22.06 | 240.67
[15 empty] | 2 | Casa 2 | 22.06 | 240.67
[15 empty] | 3 | Casa 3 | 22.06 | 240.67
[15 empty] | 4 | Casa 4 | 22.06 | 240.67
[15 empty] | 5 | Casa 5 | 22.06 | 240.67
[15 empty] | 6 | Casa 6 | 22.06 | 240.67
[15 empty] | 7 | Casa 7 | 22.06 | 240.67
[15 empty] | 8 | Casa 8 | 22.06 | 240.67
[15 empty] | 9 | Casa 9 | 22.06 | 240.67
[15 empty] | 10 | Casa 10 | 22.06 | 240.67
[15 empty] | 11 | Casa 11 | 22.06 | 240.67
[15 empty] | 12 | Casa 12 | 22.06 | 240.67
[15 empty] | 13 | Casa 13 | 22.06 | 240.67
[15 empty] | 14 | Casa 14 | 22.06 | 240.67
[15 empty] | 15 | Casa 15 | 22.06 | 240.67
[15 empty] | 16 | Casa 16 | 22.06 | 240.67
[15 empty] | 17 | Casa 17 | 22.06 | 240.67
[15 empty] | 18 | Casa 18 | 22.06 | 240.67
[15 empty] | 19 | Casa 19 | 22.06 | 240.67
[15 empty] | 20 | Casa 20 | 22.06 | 240.67
[15 empty] | 21 | Casa 21 | 22.06 | 240.67
[15 empty] | 22 | Casa 22 | 22.06 | 240.67
[15 empty] | 23 | Casa 23 | 22.06 | 240.67
[15 empty] | 24 | Casa 24 | 22.06 | 240.67
[15 empty] | 25 | Casa 25 | 22.06 | 240.67
[15 empty] | 26 | Casa 26 | 22.06 | 240.67
[15 empty] | 27 | Casa 27 | 22.06 | 240.67
[15 empty] | 28 | Casa 28 | 22.06 | 240.67
[15 empty] | 29 | Casa 29 | 22.06 | 240.67
[15 empty] | 30 | Casa 30 | 22.06 | 240.67
[15 empty] | 31 | Casa 31 | 22.06 | 240.67
[15 empty] | 32 | Casa 32 | 22.06 | 240.67
[15 empty] | 33 | Casa 33 | 22.06 | 240.67
[15 empty] | 34 | Casa 34 | 22.06 | 240.67
[15 empty] | 35 | Casa 35 | 22.06 | 240.67
[15 empty] | 36 | Casa 36 | 22.06 | 240.67
[15 empty] | 37 | Casa 37 | 22.06 | 240.67
[15 empty] | 38 | Casa 38 | 22.06 | 240.67
[15 empty] | 39 | Casa 39 | 22.06 | 240.67
[15 empty] | 40 | Casa 40 | 22.06 | 240.67
[15 empty] | 41 | Casa 41 | 22.06 | 240.67
[15 empty] | 42 | Casa 42 | 22.06 | 240.67
[15 empty] | 43 | Casa 43 | 22.06 | 240.67
[15 empty] | 44 | Casa 44 | 22.06 | 240.67
[15 empty] | 45 | Casa 45 | 22.06 | 240.67
[15 empty] | 46 | Casa 46 | 22.06 | 240.67
[15 empty] | 47 | Casa 47 | 22.06 | 240.67
[15 empty] | 48 | Casa 48 | 22.06 | 240.67
[15 empty] | 49 | Casa 49 | 22.06 | 240.67
[15 empty] | 50 | Casa 50 | 22.06 | 240.67
Serviço | 23.9 | SINAPI | 90447 | RASGO LINEAR MANUAL EM ALVENARIA, PARA ELETRODUTOS, DIÂMETROS MENORES OU IGUAIS A 40 MM. AF_09/2023 | 3145.5 | M | 11.77 | 11.77 | 20,34% | 14.16 | 44540.5 |  | 23 | FIOS E CABOS | 1 | Casa 1 | 62.91 | 890.81
[15 empty] | 2 | Casa 2 | 62.91 | 890.81
[15 empty] | 3 | Casa 3 | 62.91 | 890.81
[15 empty] | 4 | Casa 4 | 62.91 | 890.81
[15 empty] | 5 | Casa 5 | 62.91 | 890.81
[15 empty] | 6 | Casa 6 | 62.91 | 890.81
[15 empty] | 7 | Casa 7 | 62.91 | 890.81
[15 empty] | 8 | Casa 8 | 62.91 | 890.81
[15 empty] | 9 | Casa 9 | 62.91 | 890.81
[15 empty] | 10 | Casa 10 | 62.91 | 890.81
[15 empty] | 11 | Casa 11 | 62.91 | 890.81
[15 empty] | 12 | Casa 12 | 62.91 | 890.81
[15 empty] | 13 | Casa 13 | 62.91 | 890.81
[15 empty] | 14 | Casa 14 | 62.91 | 890.81
[15 empty] | 15 | Casa 15 | 62.91 | 890.81
[15 empty] | 16 | Casa 16 | 62.91 | 890.81
[15 empty] | 17 | Casa 17 | 62.91 | 890.81
[15 empty] | 18 | Casa 18 | 62.91 | 890.81
[15 empty] | 19 | Casa 19 | 62.91 | 890.81
[15 empty] | 20 | Casa 20 | 62.91 | 890.81
[15 empty] | 21 | Casa 21 | 62.91 | 890.81
[15 empty] | 22 | Casa 22 | 62.91 | 890.81
[15 empty] | 23 | Casa 23 | 62.91 | 890.81
[15 empty] | 24 | Casa 24 | 62.91 | 890.81
[15 empty] | 25 | Casa 25 | 62.91 | 890.81
[15 empty] | 26 | Casa 26 | 62.91 | 890.81
[15 empty] | 27 | Casa 27 | 62.91 | 890.81
[15 empty] | 28 | Casa 28 | 62.91 | 890.81
[15 empty] | 29 | Casa 29 | 62.91 | 890.81
[15 empty] | 30 | Casa 30 | 62.91 | 890.81
[15 empty] | 31 | Casa 31 | 62.91 | 890.81
[15 empty] | 32 | Casa 32 | 62.91 | 890.81
[15 empty] | 33 | Casa 33 | 62.91 | 890.81
[15 empty] | 34 | Casa 34 | 62.91 | 890.81
[15 empty] | 35 | Casa 35 | 62.91 | 890.81
[15 empty] | 36 | Casa 36 | 62.91 | 890.81
[15 empty] | 37 | Casa 37 | 62.91 | 890.81
[15 empty] | 38 | Casa 38 | 62.91 | 890.81
[15 empty] | 39 | Casa 39 | 62.91 | 890.81
[15 empty] | 40 | Casa 40 | 62.91 | 890.81
[15 empty] | 41 | Casa 41 | 62.91 | 890.81
[15 empty] | 42 | Casa 42 | 62.91 | 890.81
[15 empty] | 43 | Casa 43 | 62.91 | 890.81
[15 empty] | 44 | Casa 44 | 62.91 | 890.81
[15 empty] | 45 | Casa 45 | 62.91 | 890.81
[15 empty] | 46 | Casa 46 | 62.91 | 890.81
[15 empty] | 47 | Casa 47 | 62.91 | 890.81
[15 empty] | 48 | Casa 48 | 62.91 | 890.81
[15 empty] | 49 | Casa 49 | 62.91 | 890.81
[15 empty] | 50 | Casa 50 | 62.91 | 890.81
Macrosserviço | 24 |  |  | TUBULAÇÕES E CONEXÕES HIDRÁULICAS | [6 empty] | 52700.5
Serviço | 24.1 | SINAPI | 90373 | JOELHO 90 GRAUS COM BUCHA DE LATÃO, PVC, SOLDÁVEL, DN 25MM, X 1/2 INSTALADO EM RAMAL OU SUB-RAMAL DE ÁGUA - FORNECIMENTO E INSTALAÇÃO. AF_06/2022 | 350 | UN | 16.15 | 16.15 | 20,34% | 19.43 | 6800.5 |  | 24 | TUBULAÇÕES E CONEXÕES HIDRÁULICAS | 1 | Casa 1 | 7 | 136.01
[15 empty] | 2 | Casa 2 | 7 | 136.01
[15 empty] | 3 | Casa 3 | 7 | 136.01
[15 empty] | 4 | Casa 4 | 7 | 136.01
[15 empty] | 5 | Casa 5 | 7 | 136.01
[15 empty] | 6 | Casa 6 | 7 | 136.01
[15 empty] | 7 | Casa 7 | 7 | 136.01
[15 empty] | 8 | Casa 8 | 7 | 136.01
[15 empty] | 9 | Casa 9 | 7 | 136.01
[15 empty] | 10 | Casa 10 | 7 | 136.01
[15 empty] | 11 | Casa 11 | 7 | 136.01
[15 empty] | 12 | Casa 12 | 7 | 136.01
[15 empty] | 13 | Casa 13 | 7 | 136.01
[15 empty] | 14 | Casa 14 | 7 | 136.01
[15 empty] | 15 | Casa 15 | 7 | 136.01
[15 empty] | 16 | Casa 16 | 7 | 136.01
[15 empty] | 17 | Casa 17 | 7 | 136.01
[15 empty] | 18 | Casa 18 | 7 | 136.01
[15 empty] | 19 | Casa 19 | 7 | 136.01
[15 empty] | 20 | Casa 20 | 7 | 136.01
[15 empty] | 21 | Casa 21 | 7 | 136.01
[15 empty] | 22 | Casa 22 | 7 | 136.01
[15 empty] | 23 | Casa 23 | 7 | 136.01
[15 empty] | 24 | Casa 24 | 7 | 136.01
[15 empty] | 25 | Casa 25 | 7 | 136.01
[15 empty] | 26 | Casa 26 | 7 | 136.01
[15 empty] | 27 | Casa 27 | 7 | 136.01
[15 empty] | 28 | Casa 28 | 7 | 136.01
[15 empty] | 29 | Casa 29 | 7 | 136.01
[15 empty] | 30 | Casa 30 | 7 | 136.01
[15 empty] | 31 | Casa 31 | 7 | 136.01
[15 empty] | 32 | Casa 32 | 7 | 136.01
[15 empty] | 33 | Casa 33 | 7 | 136.01
[15 empty] | 34 | Casa 34 | 7 | 136.01
[15 empty] | 35 | Casa 35 | 7 | 136.01
[15 empty] | 36 | Casa 36 | 7 | 136.01
[15 empty] | 37 | Casa 37 | 7 | 136.01
[15 empty] | 38 | Casa 38 | 7 | 136.01
[15 empty] | 39 | Casa 39 | 7 | 136.01
[15 empty] | 40 | Casa 40 | 7 | 136.01
[15 empty] | 41 | Casa 41 | 7 | 136.01
[15 empty] | 42 | Casa 42 | 7 | 136.01
[15 empty] | 43 | Casa 43 | 7 | 136.01
[15 empty] | 44 | Casa 44 | 7 | 136.01
[15 empty] | 45 | Casa 45 | 7 | 136.01
[15 empty] | 46 | Casa 46 | 7 | 136.01
[15 empty] | 47 | Casa 47 | 7 | 136.01
[15 empty] | 48 | Casa 48 | 7 | 136.01
[15 empty] | 49 | Casa 49 | 7 | 136.01
[15 empty] | 50 | Casa 50 | 7 | 136.01
Serviço | 24.2 | SINAPI | 89408 | JOELHO 90 GRAUS, PVC, SOLDÁVEL, DN 25MM, INSTALADO EM RAMAL DE DISTRIBUIÇÃO DE ÁGUA - FORNECIMENTO E INSTALAÇÃO. AF_06/2022 | 400 | UN | 10.4 | 10.4 | 20,34% | 12.52 | 5008 |  | 24 | TUBULAÇÕES E CONEXÕES HIDRÁULICAS | 1 | Casa 1 | 8 | 100.16
[15 empty] | 2 | Casa 2 | 8 | 100.16
[15 empty] | 3 | Casa 3 | 8 | 100.16
[15 empty] | 4 | Casa 4 | 8 | 100.16
[15 empty] | 5 | Casa 5 | 8 | 100.16
[15 empty] | 6 | Casa 6 | 8 | 100.16
[15 empty] | 7 | Casa 7 | 8 | 100.16
[15 empty] | 8 | Casa 8 | 8 | 100.16
[15 empty] | 9 | Casa 9 | 8 | 100.16
[15 empty] | 10 | Casa 10 | 8 | 100.16
[15 empty] | 11 | Casa 11 | 8 | 100.16
[15 empty] | 12 | Casa 12 | 8 | 100.16
[15 empty] | 13 | Casa 13 | 8 | 100.16
[15 empty] | 14 | Casa 14 | 8 | 100.16
[15 empty] | 15 | Casa 15 | 8 | 100.16
[15 empty] | 16 | Casa 16 | 8 | 100.16
[15 empty] | 17 | Casa 17 | 8 | 100.16
[15 empty] | 18 | Casa 18 | 8 | 100.16
[15 empty] | 19 | Casa 19 | 8 | 100.16
[15 empty] | 20 | Casa 20 | 8 | 100.16
[15 empty] | 21 | Casa 21 | 8 | 100.16
[15 empty] | 22 | Casa 22 | 8 | 100.16
[15 empty] | 23 | Casa 23 | 8 | 100.16
[15 empty] | 24 | Casa 24 | 8 | 100.16
[15 empty] | 25 | Casa 25 | 8 | 100.16
[15 empty] | 26 | Casa 26 | 8 | 100.16
[15 empty] | 27 | Casa 27 | 8 | 100.16
[15 empty] | 28 | Casa 28 | 8 | 100.16
[15 empty] | 29 | Casa 29 | 8 | 100.16
[15 empty] | 30 | Casa 30 | 8 | 100.16
[15 empty] | 31 | Casa 31 | 8 | 100.16
[15 empty] | 32 | Casa 32 | 8 | 100.16
[15 empty] | 33 | Casa 33 | 8 | 100.16
[15 empty] | 34 | Casa 34 | 8 | 100.16
[15 empty] | 35 | Casa 35 | 8 | 100.16
[15 empty] | 36 | Casa 36 | 8 | 100.16
[15 empty] | 37 | Casa 37 | 8 | 100.16
[15 empty] | 38 | Casa 38 | 8 | 100.16
[15 empty] | 39 | Casa 39 | 8 | 100.16
[15 empty] | 40 | Casa 40 | 8 | 100.16
[15 empty] | 41 | Casa 41 | 8 | 100.16
[15 empty] | 42 | Casa 42 | 8 | 100.16
[15 empty] | 43 | Casa 43 | 8 | 100.16
[15 empty] | 44 | Casa 44 | 8 | 100.16
[15 empty] | 45 | Casa 45 | 8 | 100.16
[15 empty] | 46 | Casa 46 | 8 | 100.16
[15 empty] | 47 | Casa 47 | 8 | 100.16
[15 empty] | 48 | Casa 48 | 8 | 100.16
[15 empty] | 49 | Casa 49 | 8 | 100.16
[15 empty] | 50 | Casa 50 | 8 | 100.16
Serviço | 24.3 | SINAPI | 89395 | TE, PVC, SOLDÁVEL, DN 25MM, INSTALADO EM RAMAL OU SUB-RAMAL DE ÁGUA - FORNECIMENTO E INSTALAÇÃO. AF_06/2022 | 200 | UN | 15.7 | 15.7 | 20,34% | 18.89 | 3778 |  | 24 | TUBULAÇÕES E CONEXÕES HIDRÁULICAS | 1 | Casa 1 | 4 | 75.56
[15 empty] | 2 | Casa 2 | 4 | 75.56
[15 empty] | 3 | Casa 3 | 4 | 75.56
[15 empty] | 4 | Casa 4 | 4 | 75.56
[15 empty] | 5 | Casa 5 | 4 | 75.56
[15 empty] | 6 | Casa 6 | 4 | 75.56
[15 empty] | 7 | Casa 7 | 4 | 75.56
[15 empty] | 8 | Casa 8 | 4 | 75.56
[15 empty] | 9 | Casa 9 | 4 | 75.56
[15 empty] | 10 | Casa 10 | 4 | 75.56
[15 empty] | 11 | Casa 11 | 4 | 75.56
[15 empty] | 12 | Casa 12 | 4 | 75.56
[15 empty] | 13 | Casa 13 | 4 | 75.56
[15 empty] | 14 | Casa 14 | 4 | 75.56
[15 empty] | 15 | Casa 15 | 4 | 75.56
[15 empty] | 16 | Casa 16 | 4 | 75.56
[15 empty] | 17 | Casa 17 | 4 | 75.56
[15 empty] | 18 | Casa 18 | 4 | 75.56
[15 empty] | 19 | Casa 19 | 4 | 75.56
[15 empty] | 20 | Casa 20 | 4 | 75.56
[15 empty] | 21 | Casa 21 | 4 | 75.56
[15 empty] | 22 | Casa 22 | 4 | 75.56
[15 empty] | 23 | Casa 23 | 4 | 75.56
[15 empty] | 24 | Casa 24 | 4 | 75.56
[15 empty] | 25 | Casa 25 | 4 | 75.56
[15 empty] | 26 | Casa 26 | 4 | 75.56
[15 empty] | 27 | Casa 27 | 4 | 75.56
[15 empty] | 28 | Casa 28 | 4 | 75.56
[15 empty] | 29 | Casa 29 | 4 | 75.56
[15 empty] | 30 | Casa 30 | 4 | 75.56
[15 empty] | 31 | Casa 31 | 4 | 75.56
[15 empty] | 32 | Casa 32 | 4 | 75.56
[15 empty] | 33 | Casa 33 | 4 | 75.56
[15 empty] | 34 | Casa 34 | 4 | 75.56
[15 empty] | 35 | Casa 35 | 4 | 75.56
[15 empty] | 36 | Casa 36 | 4 | 75.56
[15 empty] | 37 | Casa 37 | 4 | 75.56
[15 empty] | 38 | Casa 38 | 4 | 75.56
[15 empty] | 39 | Casa 39 | 4 | 75.56
[15 empty] | 40 | Casa 40 | 4 | 75.56
[15 empty] | 41 | Casa 41 | 4 | 75.56
[15 empty] | 42 | Casa 42 | 4 | 75.56
[15 empty] | 43 | Casa 43 | 4 | 75.56
[15 empty] | 44 | Casa 44 | 4 | 75.56
[15 empty] | 45 | Casa 45 | 4 | 75.56
[15 empty] | 46 | Casa 46 | 4 | 75.56
[15 empty] | 47 | Casa 47 | 4 | 75.56
[15 empty] | 48 | Casa 48 | 4 | 75.56
[15 empty] | 49 | Casa 49 | 4 | 75.56
[15 empty] | 50 | Casa 50 | 4 | 75.56
Serviço | 24.4 | SINAPI | 89383 | ADAPTADOR CURTO COM BOLSA E ROSCA PARA REGISTRO, PVC, SOLDÁVEL, DN 25MM X 3/4, INSTALADO EM RAMAL OU SUB-RAMAL DE ÁGUA - FORNECIMENTO E INSTALAÇÃO. AF_06/2022 | 400 | UN | 7.96 | 7.96 | 20,34% | 9.58 | 3832 |  | 24 | TUBULAÇÕES E CONEXÕES HIDRÁULICAS | 1 | Casa 1 | 8 | 76.64
[15 empty] | 2 | Casa 2 | 8 | 76.64
[15 empty] | 3 | Casa 3 | 8 | 76.64
[15 empty] | 4 | Casa 4 | 8 | 76.64
[15 empty] | 5 | Casa 5 | 8 | 76.64
[15 empty] | 6 | Casa 6 | 8 | 76.64
[15 empty] | 7 | Casa 7 | 8 | 76.64
[15 empty] | 8 | Casa 8 | 8 | 76.64
[15 empty] | 9 | Casa 9 | 8 | 76.64
[15 empty] | 10 | Casa 10 | 8 | 76.64
[15 empty] | 11 | Casa 11 | 8 | 76.64
[15 empty] | 12 | Casa 12 | 8 | 76.64
[15 empty] | 13 | Casa 13 | 8 | 76.64
[15 empty] | 14 | Casa 14 | 8 | 76.64
[15 empty] | 15 | Casa 15 | 8 | 76.64
[15 empty] | 16 | Casa 16 | 8 | 76.64
[15 empty] | 17 | Casa 17 | 8 | 76.64
[15 empty] | 18 | Casa 18 | 8 | 76.64
[15 empty] | 19 | Casa 19 | 8 | 76.64
[15 empty] | 20 | Casa 20 | 8 | 76.64
[15 empty] | 21 | Casa 21 | 8 | 76.64
[15 empty] | 22 | Casa 22 | 8 | 76.64
[15 empty] | 23 | Casa 23 | 8 | 76.64
[15 empty] | 24 | Casa 24 | 8 | 76.64
[15 empty] | 25 | Casa 25 | 8 | 76.64
[15 empty] | 26 | Casa 26 | 8 | 76.64
[15 empty] | 27 | Casa 27 | 8 | 76.64
[15 empty] | 28 | Casa 28 | 8 | 76.64
[15 empty] | 29 | Casa 29 | 8 | 76.64
[15 empty] | 30 | Casa 30 | 8 | 76.64
[15 empty] | 31 | Casa 31 | 8 | 76.64
[15 empty] | 32 | Casa 32 | 8 | 76.64
[15 empty] | 33 | Casa 33 | 8 | 76.64
[15 empty] | 34 | Casa 34 | 8 | 76.64
[15 empty] | 35 | Casa 35 | 8 | 76.64
[15 empty] | 36 | Casa 36 | 8 | 76.64
[15 empty] | 37 | Casa 37 | 8 | 76.64
[15 empty] | 38 | Casa 38 | 8 | 76.64
[15 empty] | 39 | Casa 39 | 8 | 76.64
[15 empty] | 40 | Casa 40 | 8 | 76.64
[15 empty] | 41 | Casa 41 | 8 | 76.64
[15 empty] | 42 | Casa 42 | 8 | 76.64
[15 empty] | 43 | Casa 43 | 8 | 76.64
[15 empty] | 44 | Casa 44 | 8 | 76.64
[15 empty] | 45 | Casa 45 | 8 | 76.64
[15 empty] | 46 | Casa 46 | 8 | 76.64
[15 empty] | 47 | Casa 47 | 8 | 76.64
[15 empty] | 48 | Casa 48 | 8 | 76.64
[15 empty] | 49 | Casa 49 | 8 | 76.64
[15 empty] | 50 | Casa 50 | 8 | 76.64
Serviço | 24.5 | SINAPI | 89446 | TUBO, PVC, SOLDÁVEL, DE 25MM, INSTALADO EM PRUMADA DE ÁGUA - FORNECIMENTO E INSTALAÇÃO. AF_06/2022 | 255 | M | 7 | 7 | 20,34% | 8.42 | 2147 |  | 24 | TUBULAÇÕES E CONEXÕES HIDRÁULICAS | 1 | Casa 1 | 5.1 | 42.94
[15 empty] | 2 | Casa 2 | 5.1 | 42.94
[15 empty] | 3 | Casa 3 | 5.1 | 42.94
[15 empty] | 4 | Casa 4 | 5.1 | 42.94
[15 empty] | 5 | Casa 5 | 5.1 | 42.94
[15 empty] | 6 | Casa 6 | 5.1 | 42.94
[15 empty] | 7 | Casa 7 | 5.1 | 42.94
[15 empty] | 8 | Casa 8 | 5.1 | 42.94
[15 empty] | 9 | Casa 9 | 5.1 | 42.94
[15 empty] | 10 | Casa 10 | 5.1 | 42.94
[15 empty] | 11 | Casa 11 | 5.1 | 42.94
[15 empty] | 12 | Casa 12 | 5.1 | 42.94
[15 empty] | 13 | Casa 13 | 5.1 | 42.94
[15 empty] | 14 | Casa 14 | 5.1 | 42.94
[15 empty] | 15 | Casa 15 | 5.1 | 42.94
[15 empty] | 16 | Casa 16 | 5.1 | 42.94
[15 empty] | 17 | Casa 17 | 5.1 | 42.94
[15 empty] | 18 | Casa 18 | 5.1 | 42.94
[15 empty] | 19 | Casa 19 | 5.1 | 42.94
[15 empty] | 20 | Casa 20 | 5.1 | 42.94
[15 empty] | 21 | Casa 21 | 5.1 | 42.94
[15 empty] | 22 | Casa 22 | 5.1 | 42.94
[15 empty] | 23 | Casa 23 | 5.1 | 42.94
[15 empty] | 24 | Casa 24 | 5.1 | 42.94
[15 empty] | 25 | Casa 25 | 5.1 | 42.94
[15 empty] | 26 | Casa 26 | 5.1 | 42.94
[15 empty] | 27 | Casa 27 | 5.1 | 42.94
[15 empty] | 28 | Casa 28 | 5.1 | 42.94
[15 empty] | 29 | Casa 29 | 5.1 | 42.94
[15 empty] | 30 | Casa 30 | 5.1 | 42.94
[15 empty] | 31 | Casa 31 | 5.1 | 42.94
[15 empty] | 32 | Casa 32 | 5.1 | 42.94
[15 empty] | 33 | Casa 33 | 5.1 | 42.94
[15 empty] | 34 | Casa 34 | 5.1 | 42.94
[15 empty] | 35 | Casa 35 | 5.1 | 42.94
[15 empty] | 36 | Casa 36 | 5.1 | 42.94
[15 empty] | 37 | Casa 37 | 5.1 | 42.94
[15 empty] | 38 | Casa 38 | 5.1 | 42.94
[15 empty] | 39 | Casa 39 | 5.1 | 42.94
[15 empty] | 40 | Casa 40 | 5.1 | 42.94
[15 empty] | 41 | Casa 41 | 5.1 | 42.94
[15 empty] | 42 | Casa 42 | 5.1 | 42.94
[15 empty] | 43 | Casa 43 | 5.1 | 42.94
[15 empty] | 44 | Casa 44 | 5.1 | 42.94
[15 empty] | 45 | Casa 45 | 5.1 | 42.94
[15 empty] | 46 | Casa 46 | 5.1 | 42.94
[15 empty] | 47 | Casa 47 | 5.1 | 42.94
[15 empty] | 48 | Casa 48 | 5.1 | 42.94
[15 empty] | 49 | Casa 49 | 5.1 | 42.94
[15 empty] | 50 | Casa 50 | 5.1 | 42.94
Serviço | 24.6 | SINAPI | 89356 | TUBO, PVC, SOLDÁVEL, DE 25MM, INSTALADO EM RAMAL OU SUB-RAMAL DE ÁGUA - FORNECIMENTO E INSTALAÇÃO. AF_06/2022 | 435 | M | 28.88 | 28.88 | 20,34% | 34.75 | 15116.5 |  | 24 | TUBULAÇÕES E CONEXÕES HIDRÁULICAS | 1 | Casa 1 | 8.7 | 302.33
[15 empty] | 2 | Casa 2 | 8.7 | 302.33
[15 empty] | 3 | Casa 3 | 8.7 | 302.33
[15 empty] | 4 | Casa 4 | 8.7 | 302.33
[15 empty] | 5 | Casa 5 | 8.7 | 302.33
[15 empty] | 6 | Casa 6 | 8.7 | 302.33
[15 empty] | 7 | Casa 7 | 8.7 | 302.33
[15 empty] | 8 | Casa 8 | 8.7 | 302.33
[15 empty] | 9 | Casa 9 | 8.7 | 302.33
[15 empty] | 10 | Casa 10 | 8.7 | 302.33
[15 empty] | 11 | Casa 11 | 8.7 | 302.33
[15 empty] | 12 | Casa 12 | 8.7 | 302.33
[15 empty] | 13 | Casa 13 | 8.7 | 302.33
[15 empty] | 14 | Casa 14 | 8.7 | 302.33
[15 empty] | 15 | Casa 15 | 8.7 | 302.33
[15 empty] | 16 | Casa 16 | 8.7 | 302.33
[15 empty] | 17 | Casa 17 | 8.7 | 302.33
[15 empty] | 18 | Casa 18 | 8.7 | 302.33
[15 empty] | 19 | Casa 19 | 8.7 | 302.33
[15 empty] | 20 | Casa 20 | 8.7 | 302.33
[15 empty] | 21 | Casa 21 | 8.7 | 302.33
[15 empty] | 22 | Casa 22 | 8.7 | 302.33
[15 empty] | 23 | Casa 23 | 8.7 | 302.33
[15 empty] | 24 | Casa 24 | 8.7 | 302.33
[15 empty] | 25 | Casa 25 | 8.7 | 302.33
[15 empty] | 26 | Casa 26 | 8.7 | 302.33
[15 empty] | 27 | Casa 27 | 8.7 | 302.33
[15 empty] | 28 | Casa 28 | 8.7 | 302.33
[15 empty] | 29 | Casa 29 | 8.7 | 302.33
[15 empty] | 30 | Casa 30 | 8.7 | 302.33
[15 empty] | 31 | Casa 31 | 8.7 | 302.33
[15 empty] | 32 | Casa 32 | 8.7 | 302.33
[15 empty] | 33 | Casa 33 | 8.7 | 302.33
[15 empty] | 34 | Casa 34 | 8.7 | 302.33
[15 empty] | 35 | Casa 35 | 8.7 | 302.33
[15 empty] | 36 | Casa 36 | 8.7 | 302.33
[15 empty] | 37 | Casa 37 | 8.7 | 302.33
[15 empty] | 38 | Casa 38 | 8.7 | 302.33
[15 empty] | 39 | Casa 39 | 8.7 | 302.33
[15 empty] | 40 | Casa 40 | 8.7 | 302.33
[15 empty] | 41 | Casa 41 | 8.7 | 302.33
[15 empty] | 42 | Casa 42 | 8.7 | 302.33
[15 empty] | 43 | Casa 43 | 8.7 | 302.33
[15 empty] | 44 | Casa 44 | 8.7 | 302.33
[15 empty] | 45 | Casa 45 | 8.7 | 302.33
[15 empty] | 46 | Casa 46 | 8.7 | 302.33
[15 empty] | 47 | Casa 47 | 8.7 | 302.33
[15 empty] | 48 | Casa 48 | 8.7 | 302.33
[15 empty] | 49 | Casa 49 | 8.7 | 302.33
[15 empty] | 50 | Casa 50 | 8.7 | 302.33
Serviço | 24.7 | Composição | CPU-02 | FORNECIMENTO E INSTALAÇÃO DE PRESSURIZADOR ACOPLADO AO CHUVEIRO (TENSÃO: 110V - PRESSÃO MINIMA: 0,7MCA / PRESSÃO MÁXIMA: 2,5MCA - ENTRADA 1/2" / SAÍDA 1/2") | 50 | UN | 266.22 | 266.22 | 20,34% | 320.37 | 16018.5 |  | 24 | TUBULAÇÕES E CONEXÕES HIDRÁULICAS | 1 | Casa 1 | 1 | 320.37
[15 empty] | 2 | Casa 2 | 1 | 320.37
[15 empty] | 3 | Casa 3 | 1 | 320.37
[15 empty] | 4 | Casa 4 | 1 | 320.37
[15 empty] | 5 | Casa 5 | 1 | 320.37
[15 empty] | 6 | Casa 6 | 1 | 320.37
[15 empty] | 7 | Casa 7 | 1 | 320.37
[15 empty] | 8 | Casa 8 | 1 | 320.37
[15 empty] | 9 | Casa 9 | 1 | 320.37
[15 empty] | 10 | Casa 10 | 1 | 320.37
[15 empty] | 11 | Casa 11 | 1 | 320.37
[15 empty] | 12 | Casa 12 | 1 | 320.37
[15 empty] | 13 | Casa 13 | 1 | 320.37
[15 empty] | 14 | Casa 14 | 1 | 320.37
[15 empty] | 15 | Casa 15 | 1 | 320.37
[15 empty] | 16 | Casa 16 | 1 | 320.37
[15 empty] | 17 | Casa 17 | 1 | 320.37
[15 empty] | 18 | Casa 18 | 1 | 320.37
[15 empty] | 19 | Casa 19 | 1 | 320.37
[15 empty] | 20 | Casa 20 | 1 | 320.37
[15 empty] | 21 | Casa 21 | 1 | 320.37
[15 empty] | 22 | Casa 22 | 1 | 320.37
[15 empty] | 23 | Casa 23 | 1 | 320.37
[15 empty] | 24 | Casa 24 | 1 | 320.37
[15 empty] | 25 | Casa 25 | 1 | 320.37
[15 empty] | 26 | Casa 26 | 1 | 320.37
[15 empty] | 27 | Casa 27 | 1 | 320.37
[15 empty] | 28 | Casa 28 | 1 | 320.37
[15 empty] | 29 | Casa 29 | 1 | 320.37
[15 empty] | 30 | Casa 30 | 1 | 320.37
[15 empty] | 31 | Casa 31 | 1 | 320.37
[15 empty] | 32 | Casa 32 | 1 | 320.37
[15 empty] | 33 | Casa 33 | 1 | 320.37
[15 empty] | 34 | Casa 34 | 1 | 320.37
[15 empty] | 35 | Casa 35 | 1 | 320.37
[15 empty] | 36 | Casa 36 | 1 | 320.37
[15 empty] | 37 | Casa 37 | 1 | 320.37
[15 empty] | 38 | Casa 38 | 1 | 320.37
[15 empty] | 39 | Casa 39 | 1 | 320.37
[15 empty] | 40 | Casa 40 | 1 | 320.37
[15 empty] | 41 | Casa 41 | 1 | 320.37
[15 empty] | 42 | Casa 42 | 1 | 320.37
[15 empty] | 43 | Casa 43 | 1 | 320.37
[15 empty] | 44 | Casa 44 | 1 | 320.37
[15 empty] | 45 | Casa 45 | 1 | 320.37
[15 empty] | 46 | Casa 46 | 1 | 320.37
[15 empty] | 47 | Casa 47 | 1 | 320.37
[15 empty] | 48 | Casa 48 | 1 | 320.37
[15 empty] | 49 | Casa 49 | 1 | 320.37
[15 empty] | 50 | Casa 50 | 1 | 320.37
Macrosserviço | 25 |  |  | REGISTROS | [6 empty] | 39131.5
Serviço | 25.1 | SINAPI | 89985 | REGISTRO DE PRESSÃO BRUTO, LATÃO, ROSCÁVEL, 3/4", COM ACABAMENTO E CANOPLA CROMADOS - FORNECIMENTO E INSTALAÇÃO. AF_08/2021 | 50 | UN | 116.27 | 116.27 | 20,34% | 139.92 | 6996 |  | 25 | REGISTROS | 1 | Casa 1 | 1 | 139.92
[15 empty] | 2 | Casa 2 | 1 | 139.92
[15 empty] | 3 | Casa 3 | 1 | 139.92
[15 empty] | 4 | Casa 4 | 1 | 139.92
[15 empty] | 5 | Casa 5 | 1 | 139.92
[15 empty] | 6 | Casa 6 | 1 | 139.92
[15 empty] | 7 | Casa 7 | 1 | 139.92
[15 empty] | 8 | Casa 8 | 1 | 139.92
[15 empty] | 9 | Casa 9 | 1 | 139.92
[15 empty] | 10 | Casa 10 | 1 | 139.92
[15 empty] | 11 | Casa 11 | 1 | 139.92
[15 empty] | 12 | Casa 12 | 1 | 139.92
[15 empty] | 13 | Casa 13 | 1 | 139.92
[15 empty] | 14 | Casa 14 | 1 | 139.92
[15 empty] | 15 | Casa 15 | 1 | 139.92
[15 empty] | 16 | Casa 16 | 1 | 139.92
[15 empty] | 17 | Casa 17 | 1 | 139.92
[15 empty] | 18 | Casa 18 | 1 | 139.92
[15 empty] | 19 | Casa 19 | 1 | 139.92
[15 empty] | 20 | Casa 20 | 1 | 139.92
[15 empty] | 21 | Casa 21 | 1 | 139.92
[15 empty] | 22 | Casa 22 | 1 | 139.92
[15 empty] | 23 | Casa 23 | 1 | 139.92
[15 empty] | 24 | Casa 24 | 1 | 139.92
[15 empty] | 25 | Casa 25 | 1 | 139.92
[15 empty] | 26 | Casa 26 | 1 | 139.92
[15 empty] | 27 | Casa 27 | 1 | 139.92
[15 empty] | 28 | Casa 28 | 1 | 139.92
[15 empty] | 29 | Casa 29 | 1 | 139.92
[15 empty] | 30 | Casa 30 | 1 | 139.92
[15 empty] | 31 | Casa 31 | 1 | 139.92
[15 empty] | 32 | Casa 32 | 1 | 139.92
[15 empty] | 33 | Casa 33 | 1 | 139.92
[15 empty] | 34 | Casa 34 | 1 | 139.92
[15 empty] | 35 | Casa 35 | 1 | 139.92
[15 empty] | 36 | Casa 36 | 1 | 139.92
[15 empty] | 37 | Casa 37 | 1 | 139.92
[15 empty] | 38 | Casa 38 | 1 | 139.92
[15 empty] | 39 | Casa 39 | 1 | 139.92
[15 empty] | 40 | Casa 40 | 1 | 139.92
[15 empty] | 41 | Casa 41 | 1 | 139.92
[15 empty] | 42 | Casa 42 | 1 | 139.92
[15 empty] | 43 | Casa 43 | 1 | 139.92
[15 empty] | 44 | Casa 44 | 1 | 139.92
[15 empty] | 45 | Casa 45 | 1 | 139.92
[15 empty] | 46 | Casa 46 | 1 | 139.92
[15 empty] | 47 | Casa 47 | 1 | 139.92
[15 empty] | 48 | Casa 48 | 1 | 139.92
[15 empty] | 49 | Casa 49 | 1 | 139.92
[15 empty] | 50 | Casa 50 | 1 | 139.92
Serviço | 25.2 | SINAPI | 89987 | REGISTRO DE GAVETA BRUTO, LATÃO, ROSCÁVEL, 3/4", COM ACABAMENTO E CANOPLA CROMADOS - FORNECIMENTO E INSTALAÇÃO. AF_08/2021 | 150 | UN | 122.46 | 122.46 | 20,34% | 147.37 | 22105.5 |  | 25 | REGISTROS | 1 | Casa 1 | 3 | 442.11
[15 empty] | 2 | Casa 2 | 3 | 442.11
[15 empty] | 3 | Casa 3 | 3 | 442.11
[15 empty] | 4 | Casa 4 | 3 | 442.11
[15 empty] | 5 | Casa 5 | 3 | 442.11
[15 empty] | 6 | Casa 6 | 3 | 442.11
[15 empty] | 7 | Casa 7 | 3 | 442.11
[15 empty] | 8 | Casa 8 | 3 | 442.11
[15 empty] | 9 | Casa 9 | 3 | 442.11
[15 empty] | 10 | Casa 10 | 3 | 442.11
[15 empty] | 11 | Casa 11 | 3 | 442.11
[15 empty] | 12 | Casa 12 | 3 | 442.11
[15 empty] | 13 | Casa 13 | 3 | 442.11
[15 empty] | 14 | Casa 14 | 3 | 442.11
[15 empty] | 15 | Casa 15 | 3 | 442.11
[15 empty] | 16 | Casa 16 | 3 | 442.11
[15 empty] | 17 | Casa 17 | 3 | 442.11
[15 empty] | 18 | Casa 18 | 3 | 442.11
[15 empty] | 19 | Casa 19 | 3 | 442.11
[15 empty] | 20 | Casa 20 | 3 | 442.11
[15 empty] | 21 | Casa 21 | 3 | 442.11
[15 empty] | 22 | Casa 22 | 3 | 442.11
[15 empty] | 23 | Casa 23 | 3 | 442.11
[15 empty] | 24 | Casa 24 | 3 | 442.11
[15 empty] | 25 | Casa 25 | 3 | 442.11
[15 empty] | 26 | Casa 26 | 3 | 442.11
[15 empty] | 27 | Casa 27 | 3 | 442.11
[15 empty] | 28 | Casa 28 | 3 | 442.11
[15 empty] | 29 | Casa 29 | 3 | 442.11
[15 empty] | 30 | Casa 30 | 3 | 442.11
[15 empty] | 31 | Casa 31 | 3 | 442.11
[15 empty] | 32 | Casa 32 | 3 | 442.11
[15 empty] | 33 | Casa 33 | 3 | 442.11
[15 empty] | 34 | Casa 34 | 3 | 442.11
[15 empty] | 35 | Casa 35 | 3 | 442.11
[15 empty] | 36 | Casa 36 | 3 | 442.11
[15 empty] | 37 | Casa 37 | 3 | 442.11
[15 empty] | 38 | Casa 38 | 3 | 442.11
[15 empty] | 39 | Casa 39 | 3 | 442.11
[15 empty] | 40 | Casa 40 | 3 | 442.11
[15 empty] | 41 | Casa 41 | 3 | 442.11
[15 empty] | 42 | Casa 42 | 3 | 442.11
[15 empty] | 43 | Casa 43 | 3 | 442.11
[15 empty] | 44 | Casa 44 | 3 | 442.11
[15 empty] | 45 | Casa 45 | 3 | 442.11
[15 empty] | 46 | Casa 46 | 3 | 442.11
[15 empty] | 47 | Casa 47 | 3 | 442.11
[15 empty] | 48 | Casa 48 | 3 | 442.11
[15 empty] | 49 | Casa 49 | 3 | 442.11
[15 empty] | 50 | Casa 50 | 3 | 442.11
Serviço | 25.3 | SINAPI | 94490 | REGISTRO DE ESFERA, PVC, SOLDÁVEL, COM VOLANTE, DN 32 MM - FORNECIMENTO E INSTALAÇÃO. AF_08/2021 | 100 | UN | 58.02 | 58.02 | 20,34% | 69.82 | 6982 |  | 25 | REGISTROS | 1 | Casa 1 | 2 | 139.64
[15 empty] | 2 | Casa 2 | 2 | 139.64
[15 empty] | 3 | Casa 3 | 2 | 139.64
[15 empty] | 4 | Casa 4 | 2 | 139.64
[15 empty] | 5 | Casa 5 | 2 | 139.64
[15 empty] | 6 | Casa 6 | 2 | 139.64
[15 empty] | 7 | Casa 7 | 2 | 139.64
[15 empty] | 8 | Casa 8 | 2 | 139.64
[15 empty] | 9 | Casa 9 | 2 | 139.64
[15 empty] | 10 | Casa 10 | 2 | 139.64
[15 empty] | 11 | Casa 11 | 2 | 139.64
[15 empty] | 12 | Casa 12 | 2 | 139.64
[15 empty] | 13 | Casa 13 | 2 | 139.64
[15 empty] | 14 | Casa 14 | 2 | 139.64
[15 empty] | 15 | Casa 15 | 2 | 139.64
[15 empty] | 16 | Casa 16 | 2 | 139.64
[15 empty] | 17 | Casa 17 | 2 | 139.64
[15 empty] | 18 | Casa 18 | 2 | 139.64
[15 empty] | 19 | Casa 19 | 2 | 139.64
[15 empty] | 20 | Casa 20 | 2 | 139.64
[15 empty] | 21 | Casa 21 | 2 | 139.64
[15 empty] | 22 | Casa 22 | 2 | 139.64
[15 empty] | 23 | Casa 23 | 2 | 139.64
[15 empty] | 24 | Casa 24 | 2 | 139.64
[15 empty] | 25 | Casa 25 | 2 | 139.64
[15 empty] | 26 | Casa 26 | 2 | 139.64
[15 empty] | 27 | Casa 27 | 2 | 139.64
[15 empty] | 28 | Casa 28 | 2 | 139.64
[15 empty] | 29 | Casa 29 | 2 | 139.64
[15 empty] | 30 | Casa 30 | 2 | 139.64
[15 empty] | 31 | Casa 31 | 2 | 139.64
[15 empty] | 32 | Casa 32 | 2 | 139.64
[15 empty] | 33 | Casa 33 | 2 | 139.64
[15 empty] | 34 | Casa 34 | 2 | 139.64
[15 empty] | 35 | Casa 35 | 2 | 139.64
[15 empty] | 36 | Casa 36 | 2 | 139.64
[15 empty] | 37 | Casa 37 | 2 | 139.64
[15 empty] | 38 | Casa 38 | 2 | 139.64
[15 empty] | 39 | Casa 39 | 2 | 139.64
[15 empty] | 40 | Casa 40 | 2 | 139.64
[15 empty] | 41 | Casa 41 | 2 | 139.64
[15 empty] | 42 | Casa 42 | 2 | 139.64
[15 empty] | 43 | Casa 43 | 2 | 139.64
[15 empty] | 44 | Casa 44 | 2 | 139.64
[15 empty] | 45 | Casa 45 | 2 | 139.64
[15 empty] | 46 | Casa 46 | 2 | 139.64
[15 empty] | 47 | Casa 47 | 2 | 139.64
[15 empty] | 48 | Casa 48 | 2 | 139.64
[15 empty] | 49 | Casa 49 | 2 | 139.64
[15 empty] | 50 | Casa 50 | 2 | 139.64
Serviço | 25.4 | SINAPI | 86885 | ENGATE FLEXÍVEL EM PLÁSTICO BRANCO, 1/2" X 40CM - FORNECIMENTO E INSTALAÇÃO. AF_01/2020 | 200 | UN | 12.66 | 12.66 | 20,34% | 15.24 | 3048 |  | 25 | REGISTROS | 1 | Casa 1 | 4 | 60.96
[15 empty] | 2 | Casa 2 | 4 | 60.96
[15 empty] | 3 | Casa 3 | 4 | 60.96
[15 empty] | 4 | Casa 4 | 4 | 60.96
[15 empty] | 5 | Casa 5 | 4 | 60.96
[15 empty] | 6 | Casa 6 | 4 | 60.96
[15 empty] | 7 | Casa 7 | 4 | 60.96
[15 empty] | 8 | Casa 8 | 4 | 60.96
[15 empty] | 9 | Casa 9 | 4 | 60.96
[15 empty] | 10 | Casa 10 | 4 | 60.96
[15 empty] | 11 | Casa 11 | 4 | 60.96
[15 empty] | 12 | Casa 12 | 4 | 60.96
[15 empty] | 13 | Casa 13 | 4 | 60.96
[15 empty] | 14 | Casa 14 | 4 | 60.96
[15 empty] | 15 | Casa 15 | 4 | 60.96
[15 empty] | 16 | Casa 16 | 4 | 60.96
[15 empty] | 17 | Casa 17 | 4 | 60.96
[15 empty] | 18 | Casa 18 | 4 | 60.96
[15 empty] | 19 | Casa 19 | 4 | 60.96
[15 empty] | 20 | Casa 20 | 4 | 60.96
[15 empty] | 21 | Casa 21 | 4 | 60.96
[15 empty] | 22 | Casa 22 | 4 | 60.96
[15 empty] | 23 | Casa 23 | 4 | 60.96
[15 empty] | 24 | Casa 24 | 4 | 60.96
[15 empty] | 25 | Casa 25 | 4 | 60.96
[15 empty] | 26 | Casa 26 | 4 | 60.96
[15 empty] | 27 | Casa 27 | 4 | 60.96
[15 empty] | 28 | Casa 28 | 4 | 60.96
[15 empty] | 29 | Casa 29 | 4 | 60.96
[15 empty] | 30 | Casa 30 | 4 | 60.96
[15 empty] | 31 | Casa 31 | 4 | 60.96
[15 empty] | 32 | Casa 32 | 4 | 60.96
[15 empty] | 33 | Casa 33 | 4 | 60.96
[15 empty] | 34 | Casa 34 | 4 | 60.96
[15 empty] | 35 | Casa 35 | 4 | 60.96
[15 empty] | 36 | Casa 36 | 4 | 60.96
[15 empty] | 37 | Casa 37 | 4 | 60.96
[15 empty] | 38 | Casa 38 | 4 | 60.96
[15 empty] | 39 | Casa 39 | 4 | 60.96
[15 empty] | 40 | Casa 40 | 4 | 60.96
[15 empty] | 41 | Casa 41 | 4 | 60.96
[15 empty] | 42 | Casa 42 | 4 | 60.96
[15 empty] | 43 | Casa 43 | 4 | 60.96
[15 empty] | 44 | Casa 44 | 4 | 60.96
[15 empty] | 45 | Casa 45 | 4 | 60.96
[15 empty] | 46 | Casa 46 | 4 | 60.96
[15 empty] | 47 | Casa 47 | 4 | 60.96
[15 empty] | 48 | Casa 48 | 4 | 60.96
[15 empty] | 49 | Casa 49 | 4 | 60.96
[15 empty] | 50 | Casa 50 | 4 | 60.96
Macrosserviço | 26 |  |  | ENTRADA / ALIMENTAÇÃO HIDRÁULICA | [6 empty] | 36945
Serviço | 26.1 | SINAPI | 97741 | KIT CAVALETE PARA MEDIÇÃO DE ÁGUA - ENTRADA INDIVIDUALIZADA, EM PVC 25 MM (3/4"), PARA 1 MEDIDOR - FORNECIMENTO E INSTALAÇÃO (EXCLUSIVE HIDRÔMETRO). AF_03/2024 | 50 | UN | 209.83 | 209.83 | 20,34% | 252.51 | 12625.5 |  | 26 | ENTRADA / ALIMENTAÇÃO HIDRÁULICA | 1 | Casa 1 | 1 | 252.51
[15 empty] | 2 | Casa 2 | 1 | 252.51
[15 empty] | 3 | Casa 3 | 1 | 252.51
[15 empty] | 4 | Casa 4 | 1 | 252.51
[15 empty] | 5 | Casa 5 | 1 | 252.51
[15 empty] | 6 | Casa 6 | 1 | 252.51
[15 empty] | 7 | Casa 7 | 1 | 252.51
[15 empty] | 8 | Casa 8 | 1 | 252.51
[15 empty] | 9 | Casa 9 | 1 | 252.51
[15 empty] | 10 | Casa 10 | 1 | 252.51
[15 empty] | 11 | Casa 11 | 1 | 252.51
[15 empty] | 12 | Casa 12 | 1 | 252.51
[15 empty] | 13 | Casa 13 | 1 | 252.51
[15 empty] | 14 | Casa 14 | 1 | 252.51
[15 empty] | 15 | Casa 15 | 1 | 252.51
[15 empty] | 16 | Casa 16 | 1 | 252.51
[15 empty] | 17 | Casa 17 | 1 | 252.51
[15 empty] | 18 | Casa 18 | 1 | 252.51
[15 empty] | 19 | Casa 19 | 1 | 252.51
[15 empty] | 20 | Casa 20 | 1 | 252.51
[15 empty] | 21 | Casa 21 | 1 | 252.51
[15 empty] | 22 | Casa 22 | 1 | 252.51
[15 empty] | 23 | Casa 23 | 1 | 252.51
[15 empty] | 24 | Casa 24 | 1 | 252.51
[15 empty] | 25 | Casa 25 | 1 | 252.51
[15 empty] | 26 | Casa 26 | 1 | 252.51
[15 empty] | 27 | Casa 27 | 1 | 252.51
[15 empty] | 28 | Casa 28 | 1 | 252.51
[15 empty] | 29 | Casa 29 | 1 | 252.51
[15 empty] | 30 | Casa 30 | 1 | 252.51
[15 empty] | 31 | Casa 31 | 1 | 252.51
[15 empty] | 32 | Casa 32 | 1 | 252.51
[15 empty] | 33 | Casa 33 | 1 | 252.51
[15 empty] | 34 | Casa 34 | 1 | 252.51
[15 empty] | 35 | Casa 35 | 1 | 252.51
[15 empty] | 36 | Casa 36 | 1 | 252.51
[15 empty] | 37 | Casa 37 | 1 | 252.51
[15 empty] | 38 | Casa 38 | 1 | 252.51
[15 empty] | 39 | Casa 39 | 1 | 252.51
[15 empty] | 40 | Casa 40 | 1 | 252.51
[15 empty] | 41 | Casa 41 | 1 | 252.51
[15 empty] | 42 | Casa 42 | 1 | 252.51
[15 empty] | 43 | Casa 43 | 1 | 252.51
[15 empty] | 44 | Casa 44 | 1 | 252.51
[15 empty] | 45 | Casa 45 | 1 | 252.51
[15 empty] | 46 | Casa 46 | 1 | 252.51
[15 empty] | 47 | Casa 47 | 1 | 252.51
[15 empty] | 48 | Casa 48 | 1 | 252.51
[15 empty] | 49 | Casa 49 | 1 | 252.51
[15 empty] | 50 | Casa 50 | 1 | 252.51
Serviço | 26.2 | Composição | 104994_ADP-01 | CAIXA DE EMBUTIR EM POLICARBONATO PARA ABRIGO DE HIDRÔMETRO - FORNECIMENTO E INSTALAÇÃO (EXCLUSIVE HIDRÔMETRO). | 50 | UN | 192.28 | 192.28 | 20,34% | 231.39 | 11569.5 |  | 26 | ENTRADA / ALIMENTAÇÃO HIDRÁULICA | 1 | Casa 1 | 1 | 231.39
[15 empty] | 2 | Casa 2 | 1 | 231.39
[15 empty] | 3 | Casa 3 | 1 | 231.39
[15 empty] | 4 | Casa 4 | 1 | 231.39
[15 empty] | 5 | Casa 5 | 1 | 231.39
[15 empty] | 6 | Casa 6 | 1 | 231.39
[15 empty] | 7 | Casa 7 | 1 | 231.39
[15 empty] | 8 | Casa 8 | 1 | 231.39
[15 empty] | 9 | Casa 9 | 1 | 231.39
[15 empty] | 10 | Casa 10 | 1 | 231.39
[15 empty] | 11 | Casa 11 | 1 | 231.39
[15 empty] | 12 | Casa 12 | 1 | 231.39
[15 empty] | 13 | Casa 13 | 1 | 231.39
[15 empty] | 14 | Casa 14 | 1 | 231.39
[15 empty] | 15 | Casa 15 | 1 | 231.39
[15 empty] | 16 | Casa 16 | 1 | 231.39
[15 empty] | 17 | Casa 17 | 1 | 231.39
[15 empty] | 18 | Casa 18 | 1 | 231.39
[15 empty] | 19 | Casa 19 | 1 | 231.39
[15 empty] | 20 | Casa 20 | 1 | 231.39
[15 empty] | 21 | Casa 21 | 1 | 231.39
[15 empty] | 22 | Casa 22 | 1 | 231.39
[15 empty] | 23 | Casa 23 | 1 | 231.39
[15 empty] | 24 | Casa 24 | 1 | 231.39
[15 empty] | 25 | Casa 25 | 1 | 231.39
[15 empty] | 26 | Casa 26 | 1 | 231.39
[15 empty] | 27 | Casa 27 | 1 | 231.39
[15 empty] | 28 | Casa 28 | 1 | 231.39
[15 empty] | 29 | Casa 29 | 1 | 231.39
[15 empty] | 30 | Casa 30 | 1 | 231.39
[15 empty] | 31 | Casa 31 | 1 | 231.39
[15 empty] | 32 | Casa 32 | 1 | 231.39
[15 empty] | 33 | Casa 33 | 1 | 231.39
[15 empty] | 34 | Casa 34 | 1 | 231.39
[15 empty] | 35 | Casa 35 | 1 | 231.39
[15 empty] | 36 | Casa 36 | 1 | 231.39
[15 empty] | 37 | Casa 37 | 1 | 231.39
[15 empty] | 38 | Casa 38 | 1 | 231.39
[15 empty] | 39 | Casa 39 | 1 | 231.39
[15 empty] | 40 | Casa 40 | 1 | 231.39
[15 empty] | 41 | Casa 41 | 1 | 231.39
[15 empty] | 42 | Casa 42 | 1 | 231.39
[15 empty] | 43 | Casa 43 | 1 | 231.39
[15 empty] | 44 | Casa 44 | 1 | 231.39
[15 empty] | 45 | Casa 45 | 1 | 231.39
[15 empty] | 46 | Casa 46 | 1 | 231.39
[15 empty] | 47 | Casa 47 | 1 | 231.39
[15 empty] | 48 | Casa 48 | 1 | 231.39
[15 empty] | 49 | Casa 49 | 1 | 231.39
[15 empty] | 50 | Casa 50 | 1 | 231.39
Serviço | 26.3 | SINAPI | 89353 | REGISTRO DE GAVETA BRUTO, LATÃO, ROSCÁVEL, 3/4" - FORNECIMENTO E INSTALAÇÃO. AF_08/2021 | 50 | UN | 51.48 | 51.48 | 20,34% | 61.95 | 3097.5 |  | 26 | ENTRADA / ALIMENTAÇÃO HIDRÁULICA | 1 | Casa 1 | 1 | 61.95
[15 empty] | 2 | Casa 2 | 1 | 61.95
[15 empty] | 3 | Casa 3 | 1 | 61.95
[15 empty] | 4 | Casa 4 | 1 | 61.95
[15 empty] | 5 | Casa 5 | 1 | 61.95
[15 empty] | 6 | Casa 6 | 1 | 61.95
[15 empty] | 7 | Casa 7 | 1 | 61.95
[15 empty] | 8 | Casa 8 | 1 | 61.95
[15 empty] | 9 | Casa 9 | 1 | 61.95
[15 empty] | 10 | Casa 10 | 1 | 61.95
[15 empty] | 11 | Casa 11 | 1 | 61.95
[15 empty] | 12 | Casa 12 | 1 | 61.95
[15 empty] | 13 | Casa 13 | 1 | 61.95
[15 empty] | 14 | Casa 14 | 1 | 61.95
[15 empty] | 15 | Casa 15 | 1 | 61.95
[15 empty] | 16 | Casa 16 | 1 | 61.95
[15 empty] | 17 | Casa 17 | 1 | 61.95
[15 empty] | 18 | Casa 18 | 1 | 61.95
[15 empty] | 19 | Casa 19 | 1 | 61.95
[15 empty] | 20 | Casa 20 | 1 | 61.95
[15 empty] | 21 | Casa 21 | 1 | 61.95
[15 empty] | 22 | Casa 22 | 1 | 61.95
[15 empty] | 23 | Casa 23 | 1 | 61.95
[15 empty] | 24 | Casa 24 | 1 | 61.95
[15 empty] | 25 | Casa 25 | 1 | 61.95
[15 empty] | 26 | Casa 26 | 1 | 61.95
[15 empty] | 27 | Casa 27 | 1 | 61.95
[15 empty] | 28 | Casa 28 | 1 | 61.95
[15 empty] | 29 | Casa 29 | 1 | 61.95
[15 empty] | 30 | Casa 30 | 1 | 61.95
[15 empty] | 31 | Casa 31 | 1 | 61.95
[15 empty] | 32 | Casa 32 | 1 | 61.95
[15 empty] | 33 | Casa 33 | 1 | 61.95
[15 empty] | 34 | Casa 34 | 1 | 61.95
[15 empty] | 35 | Casa 35 | 1 | 61.95
[15 empty] | 36 | Casa 36 | 1 | 61.95
[15 empty] | 37 | Casa 37 | 1 | 61.95
[15 empty] | 38 | Casa 38 | 1 | 61.95
[15 empty] | 39 | Casa 39 | 1 | 61.95
[15 empty] | 40 | Casa 40 | 1 | 61.95
[15 empty] | 41 | Casa 41 | 1 | 61.95
[15 empty] | 42 | Casa 42 | 1 | 61.95
[15 empty] | 43 | Casa 43 | 1 | 61.95
[15 empty] | 44 | Casa 44 | 1 | 61.95
[15 empty] | 45 | Casa 45 | 1 | 61.95
[15 empty] | 46 | Casa 46 | 1 | 61.95
[15 empty] | 47 | Casa 47 | 1 | 61.95
[15 empty] | 48 | Casa 48 | 1 | 61.95
[15 empty] | 49 | Casa 49 | 1 | 61.95
[15 empty] | 50 | Casa 50 | 1 | 61.95
Serviço | 26.4 | SINAPI | 89402 | TUBO, PVC, SOLDÁVEL, DE 25MM, INSTALADO EM RAMAL DE DISTRIBUIÇÃO DE ÁGUA - FORNECIMENTO E INSTALAÇÃO. AF_06/2022 | 337.5 | M | 15.44 | 15.44 | 20,34% | 18.58 | 6271 |  | 26 | ENTRADA / ALIMENTAÇÃO HIDRÁULICA | 1 | Casa 1 | 6.75 | 125.42
[15 empty] | 2 | Casa 2 | 6.75 | 125.42
[15 empty] | 3 | Casa 3 | 6.75 | 125.42
[15 empty] | 4 | Casa 4 | 6.75 | 125.42
[15 empty] | 5 | Casa 5 | 6.75 | 125.42
[15 empty] | 6 | Casa 6 | 6.75 | 125.42
[15 empty] | 7 | Casa 7 | 6.75 | 125.42
[15 empty] | 8 | Casa 8 | 6.75 | 125.42
[15 empty] | 9 | Casa 9 | 6.75 | 125.42
[15 empty] | 10 | Casa 10 | 6.75 | 125.42
[15 empty] | 11 | Casa 11 | 6.75 | 125.42
[15 empty] | 12 | Casa 12 | 6.75 | 125.42
[15 empty] | 13 | Casa 13 | 6.75 | 125.42
[15 empty] | 14 | Casa 14 | 6.75 | 125.42
[15 empty] | 15 | Casa 15 | 6.75 | 125.42
[15 empty] | 16 | Casa 16 | 6.75 | 125.42
[15 empty] | 17 | Casa 17 | 6.75 | 125.42
[15 empty] | 18 | Casa 18 | 6.75 | 125.42
[15 empty] | 19 | Casa 19 | 6.75 | 125.42
[15 empty] | 20 | Casa 20 | 6.75 | 125.42
[15 empty] | 21 | Casa 21 | 6.75 | 125.42
[15 empty] | 22 | Casa 22 | 6.75 | 125.42
[15 empty] | 23 | Casa 23 | 6.75 | 125.42
[15 empty] | 24 | Casa 24 | 6.75 | 125.42
[15 empty] | 25 | Casa 25 | 6.75 | 125.42
[15 empty] | 26 | Casa 26 | 6.75 | 125.42
[15 empty] | 27 | Casa 27 | 6.75 | 125.42
[15 empty] | 28 | Casa 28 | 6.75 | 125.42
[15 empty] | 29 | Casa 29 | 6.75 | 125.42
[15 empty] | 30 | Casa 30 | 6.75 | 125.42
[15 empty] | 31 | Casa 31 | 6.75 | 125.42
[15 empty] | 32 | Casa 32 | 6.75 | 125.42
[15 empty] | 33 | Casa 33 | 6.75 | 125.42
[15 empty] | 34 | Casa 34 | 6.75 | 125.42
[15 empty] | 35 | Casa 35 | 6.75 | 125.42
[15 empty] | 36 | Casa 36 | 6.75 | 125.42
[15 empty] | 37 | Casa 37 | 6.75 | 125.42
[15 empty] | 38 | Casa 38 | 6.75 | 125.42
[15 empty] | 39 | Casa 39 | 6.75 | 125.42
[15 empty] | 40 | Casa 40 | 6.75 | 125.42
[15 empty] | 41 | Casa 41 | 6.75 | 125.42
[15 empty] | 42 | Casa 42 | 6.75 | 125.42
[15 empty] | 43 | Casa 43 | 6.75 | 125.42
[15 empty] | 44 | Casa 44 | 6.75 | 125.42
[15 empty] | 45 | Casa 45 | 6.75 | 125.42
[15 empty] | 46 | Casa 46 | 6.75 | 125.42
[15 empty] | 47 | Casa 47 | 6.75 | 125.42
[15 empty] | 48 | Casa 48 | 6.75 | 125.42
[15 empty] | 49 | Casa 49 | 6.75 | 125.42
[15 empty] | 50 | Casa 50 | 6.75 | 125.42
Serviço | 26.5 | SINAPI | 89446 | TUBO, PVC, SOLDÁVEL, DE 25MM, INSTALADO EM PRUMADA DE ÁGUA - FORNECIMENTO E INSTALAÇÃO. AF_06/2022 | 150 | M | 7 | 7 | 20,34% | 8.42 | 1263 |  | 26 | ENTRADA / ALIMENTAÇÃO HIDRÁULICA | 1 | Casa 1 | 3 | 25.26
[15 empty] | 2 | Casa 2 | 3 | 25.26
[15 empty] | 3 | Casa 3 | 3 | 25.26
[15 empty] | 4 | Casa 4 | 3 | 25.26
[15 empty] | 5 | Casa 5 | 3 | 25.26
[15 empty] | 6 | Casa 6 | 3 | 25.26
[15 empty] | 7 | Casa 7 | 3 | 25.26
[15 empty] | 8 | Casa 8 | 3 | 25.26
[15 empty] | 9 | Casa 9 | 3 | 25.26
[15 empty] | 10 | Casa 10 | 3 | 25.26
[15 empty] | 11 | Casa 11 | 3 | 25.26
[15 empty] | 12 | Casa 12 | 3 | 25.26
[15 empty] | 13 | Casa 13 | 3 | 25.26
[15 empty] | 14 | Casa 14 | 3 | 25.26
[15 empty] | 15 | Casa 15 | 3 | 25.26
[15 empty] | 16 | Casa 16 | 3 | 25.26
[15 empty] | 17 | Casa 17 | 3 | 25.26
[15 empty] | 18 | Casa 18 | 3 | 25.26
[15 empty] | 19 | Casa 19 | 3 | 25.26
[15 empty] | 20 | Casa 20 | 3 | 25.26
[15 empty] | 21 | Casa 21 | 3 | 25.26
[15 empty] | 22 | Casa 22 | 3 | 25.26
[15 empty] | 23 | Casa 23 | 3 | 25.26
[15 empty] | 24 | Casa 24 | 3 | 25.26
[15 empty] | 25 | Casa 25 | 3 | 25.26
[15 empty] | 26 | Casa 26 | 3 | 25.26
[15 empty] | 27 | Casa 27 | 3 | 25.26
[15 empty] | 28 | Casa 28 | 3 | 25.26
[15 empty] | 29 | Casa 29 | 3 | 25.26
[15 empty] | 30 | Casa 30 | 3 | 25.26
[15 empty] | 31 | Casa 31 | 3 | 25.26
[15 empty] | 32 | Casa 32 | 3 | 25.26
[15 empty] | 33 | Casa 33 | 3 | 25.26
[15 empty] | 34 | Casa 34 | 3 | 25.26
[15 empty] | 35 | Casa 35 | 3 | 25.26
[15 empty] | 36 | Casa 36 | 3 | 25.26
[15 empty] | 37 | Casa 37 | 3 | 25.26
[15 empty] | 38 | Casa 38 | 3 | 25.26
[15 empty] | 39 | Casa 39 | 3 | 25.26
[15 empty] | 40 | Casa 40 | 3 | 25.26
[15 empty] | 41 | Casa 41 | 3 | 25.26
[15 empty] | 42 | Casa 42 | 3 | 25.26
[15 empty] | 43 | Casa 43 | 3 | 25.26
[15 empty] | 44 | Casa 44 | 3 | 25.26
[15 empty] | 45 | Casa 45 | 3 | 25.26
[15 empty] | 46 | Casa 46 | 3 | 25.26
[15 empty] | 47 | Casa 47 | 3 | 25.26
[15 empty] | 48 | Casa 48 | 3 | 25.26
[15 empty] | 49 | Casa 49 | 3 | 25.26
[15 empty] | 50 | Casa 50 | 3 | 25.26
Serviço | 26.6 | SINAPI | 89408 | JOELHO 90 GRAUS, PVC, SOLDÁVEL, DN 25MM, INSTALADO EM RAMAL DE DISTRIBUIÇÃO DE ÁGUA - FORNECIMENTO E INSTALAÇÃO. AF_06/2022 | 100 | UN | 10.4 | 10.4 | 20,34% | 12.52 | 1252 |  | 26 | ENTRADA / ALIMENTAÇÃO HIDRÁULICA | 1 | Casa 1 | 2 | 25.04
[15 empty] | 2 | Casa 2 | 2 | 25.04
[15 empty] | 3 | Casa 3 | 2 | 25.04
[15 empty] | 4 | Casa 4 | 2 | 25.04
[15 empty] | 5 | Casa 5 | 2 | 25.04
[15 empty] | 6 | Casa 6 | 2 | 25.04
[15 empty] | 7 | Casa 7 | 2 | 25.04
[15 empty] | 8 | Casa 8 | 2 | 25.04
[15 empty] | 9 | Casa 9 | 2 | 25.04
[15 empty] | 10 | Casa 10 | 2 | 25.04
[15 empty] | 11 | Casa 11 | 2 | 25.04
[15 empty] | 12 | Casa 12 | 2 | 25.04
[15 empty] | 13 | Casa 13 | 2 | 25.04
[15 empty] | 14 | Casa 14 | 2 | 25.04
[15 empty] | 15 | Casa 15 | 2 | 25.04
[15 empty] | 16 | Casa 16 | 2 | 25.04
[15 empty] | 17 | Casa 17 | 2 | 25.04
[15 empty] | 18 | Casa 18 | 2 | 25.04
[15 empty] | 19 | Casa 19 | 2 | 25.04
[15 empty] | 20 | Casa 20 | 2 | 25.04
[15 empty] | 21 | Casa 21 | 2 | 25.04
[15 empty] | 22 | Casa 22 | 2 | 25.04
[15 empty] | 23 | Casa 23 | 2 | 25.04
[15 empty] | 24 | Casa 24 | 2 | 25.04
[15 empty] | 25 | Casa 25 | 2 | 25.04
[15 empty] | 26 | Casa 26 | 2 | 25.04
[15 empty] | 27 | Casa 27 | 2 | 25.04
[15 empty] | 28 | Casa 28 | 2 | 25.04
[15 empty] | 29 | Casa 29 | 2 | 25.04
[15 empty] | 30 | Casa 30 | 2 | 25.04
[15 empty] | 31 | Casa 31 | 2 | 25.04
[15 empty] | 32 | Casa 32 | 2 | 25.04
[15 empty] | 33 | Casa 33 | 2 | 25.04
[15 empty] | 34 | Casa 34 | 2 | 25.04
[15 empty] | 35 | Casa 35 | 2 | 25.04
[15 empty] | 36 | Casa 36 | 2 | 25.04
[15 empty] | 37 | Casa 37 | 2 | 25.04
[15 empty] | 38 | Casa 38 | 2 | 25.04
[15 empty] | 39 | Casa 39 | 2 | 25.04
[15 empty] | 40 | Casa 40 | 2 | 25.04
[15 empty] | 41 | Casa 41 | 2 | 25.04
[15 empty] | 42 | Casa 42 | 2 | 25.04
[15 empty] | 43 | Casa 43 | 2 | 25.04
[15 empty] | 44 | Casa 44 | 2 | 25.04
[15 empty] | 45 | Casa 45 | 2 | 25.04
[15 empty] | 46 | Casa 46 | 2 | 25.04
[15 empty] | 47 | Casa 47 | 2 | 25.04
[15 empty] | 48 | Casa 48 | 2 | 25.04
[15 empty] | 49 | Casa 49 | 2 | 25.04
[15 empty] | 50 | Casa 50 | 2 | 25.04
Serviço | 26.7 | SINAPI | 89440 | TE, PVC, SOLDÁVEL, DN 25MM, INSTALADO EM RAMAL DE DISTRIBUIÇÃO DE ÁGUA - FORNECIMENTO E INSTALAÇÃO. AF_06/2022 | 50 | UN | 14.4 | 14.4 | 20,34% | 17.33 | 866.5 |  | 26 | ENTRADA / ALIMENTAÇÃO HIDRÁULICA | 1 | Casa 1 | 1 | 17.33
[15 empty] | 2 | Casa 2 | 1 | 17.33
[15 empty] | 3 | Casa 3 | 1 | 17.33
[15 empty] | 4 | Casa 4 | 1 | 17.33
[15 empty] | 5 | Casa 5 | 1 | 17.33
[15 empty] | 6 | Casa 6 | 1 | 17.33
[15 empty] | 7 | Casa 7 | 1 | 17.33
[15 empty] | 8 | Casa 8 | 1 | 17.33
[15 empty] | 9 | Casa 9 | 1 | 17.33
[15 empty] | 10 | Casa 10 | 1 | 17.33
[15 empty] | 11 | Casa 11 | 1 | 17.33
[15 empty] | 12 | Casa 12 | 1 | 17.33
[15 empty] | 13 | Casa 13 | 1 | 17.33
[15 empty] | 14 | Casa 14 | 1 | 17.33
[15 empty] | 15 | Casa 15 | 1 | 17.33
[15 empty] | 16 | Casa 16 | 1 | 17.33
[15 empty] | 17 | Casa 17 | 1 | 17.33
[15 empty] | 18 | Casa 18 | 1 | 17.33
[15 empty] | 19 | Casa 19 | 1 | 17.33
[15 empty] | 20 | Casa 20 | 1 | 17.33
[15 empty] | 21 | Casa 21 | 1 | 17.33
[15 empty] | 22 | Casa 22 | 1 | 17.33
[15 empty] | 23 | Casa 23 | 1 | 17.33
[15 empty] | 24 | Casa 24 | 1 | 17.33
[15 empty] | 25 | Casa 25 | 1 | 17.33
[15 empty] | 26 | Casa 26 | 1 | 17.33
[15 empty] | 27 | Casa 27 | 1 | 17.33
[15 empty] | 28 | Casa 28 | 1 | 17.33
[15 empty] | 29 | Casa 29 | 1 | 17.33
[15 empty] | 30 | Casa 30 | 1 | 17.33
[15 empty] | 31 | Casa 31 | 1 | 17.33
[15 empty] | 32 | Casa 32 | 1 | 17.33
[15 empty] | 33 | Casa 33 | 1 | 17.33
[15 empty] | 34 | Casa 34 | 1 | 17.33
[15 empty] | 35 | Casa 35 | 1 | 17.33
[15 empty] | 36 | Casa 36 | 1 | 17.33
[15 empty] | 37 | Casa 37 | 1 | 17.33
[15 empty] | 38 | Casa 38 | 1 | 17.33
[15 empty] | 39 | Casa 39 | 1 | 17.33
[15 empty] | 40 | Casa 40 | 1 | 17.33
[15 empty] | 41 | Casa 41 | 1 | 17.33
[15 empty] | 42 | Casa 42 | 1 | 17.33
[15 empty] | 43 | Casa 43 | 1 | 17.33
[15 empty] | 44 | Casa 44 | 1 | 17.33
[15 empty] | 45 | Casa 45 | 1 | 17.33
[15 empty] | 46 | Casa 46 | 1 | 17.33
[15 empty] | 47 | Casa 47 | 1 | 17.33
[15 empty] | 48 | Casa 48 | 1 | 17.33
[15 empty] | 49 | Casa 49 | 1 | 17.33
[15 empty] | 50 | Casa 50 | 1 | 17.33
Macrosserviço | 27 |  |  | CAIXA D'ÁGUA E BARRILETE | [6 empty] | 61758.5
Serviço | 27.1 | SINAPI | 102605 | CAIXA D´ÁGUA EM POLIETILENO, 500 LITROS - FORNECIMENTO E INSTALAÇÃO. AF_06/2021 | 50 | UN | 287.52 | 287.52 | 20,34% | 346 | 17300 |  | 27 | CAIXA D'ÁGUA E BARRILETE | 1 | Casa 1 | 1 | 346
[15 empty] | 2 | Casa 2 | 1 | 346
[15 empty] | 3 | Casa 3 | 1 | 346
[15 empty] | 4 | Casa 4 | 1 | 346
[15 empty] | 5 | Casa 5 | 1 | 346
[15 empty] | 6 | Casa 6 | 1 | 346
[15 empty] | 7 | Casa 7 | 1 | 346
[15 empty] | 8 | Casa 8 | 1 | 346
[15 empty] | 9 | Casa 9 | 1 | 346
[15 empty] | 10 | Casa 10 | 1 | 346
[15 empty] | 11 | Casa 11 | 1 | 346
[15 empty] | 12 | Casa 12 | 1 | 346
[15 empty] | 13 | Casa 13 | 1 | 346
[15 empty] | 14 | Casa 14 | 1 | 346
[15 empty] | 15 | Casa 15 | 1 | 346
[15 empty] | 16 | Casa 16 | 1 | 346
[15 empty] | 17 | Casa 17 | 1 | 346
[15 empty] | 18 | Casa 18 | 1 | 346
[15 empty] | 19 | Casa 19 | 1 | 346
[15 empty] | 20 | Casa 20 | 1 | 346
[15 empty] | 21 | Casa 21 | 1 | 346
[15 empty] | 22 | Casa 22 | 1 | 346
[15 empty] | 23 | Casa 23 | 1 | 346
[15 empty] | 24 | Casa 24 | 1 | 346
[15 empty] | 25 | Casa 25 | 1 | 346
[15 empty] | 26 | Casa 26 | 1 | 346
[15 empty] | 27 | Casa 27 | 1 | 346
[15 empty] | 28 | Casa 28 | 1 | 346
[15 empty] | 29 | Casa 29 | 1 | 346
[15 empty] | 30 | Casa 30 | 1 | 346
[15 empty] | 31 | Casa 31 | 1 | 346
[15 empty] | 32 | Casa 32 | 1 | 346
[15 empty] | 33 | Casa 33 | 1 | 346
[15 empty] | 34 | Casa 34 | 1 | 346
[15 empty] | 35 | Casa 35 | 1 | 346
[15 empty] | 36 | Casa 36 | 1 | 346
[15 empty] | 37 | Casa 37 | 1 | 346
[15 empty] | 38 | Casa 38 | 1 | 346
[15 empty] | 39 | Casa 39 | 1 | 346
[15 empty] | 40 | Casa 40 | 1 | 346
[15 empty] | 41 | Casa 41 | 1 | 346
[15 empty] | 42 | Casa 42 | 1 | 346
[15 empty] | 43 | Casa 43 | 1 | 346
[15 empty] | 44 | Casa 44 | 1 | 346
[15 empty] | 45 | Casa 45 | 1 | 346
[15 empty] | 46 | Casa 46 | 1 | 346
[15 empty] | 47 | Casa 47 | 1 | 346
[15 empty] | 48 | Casa 48 | 1 | 346
[15 empty] | 49 | Casa 49 | 1 | 346
[15 empty] | 50 | Casa 50 | 1 | 346
Serviço | 27.2 | SINAPI | 102591 | FURO EM CAIXA D'ÁGUA COM ESPESSURA DE 2 ATÉ 5 MM E DIÂMETRO DE 25 MM. AF_06/2021 | 50 | UN | 5.15 | 5.15 | 20,34% | 6.2 | 310 |  | 27 | CAIXA D'ÁGUA E BARRILETE | 1 | Casa 1 | 1 | 6.2
[15 empty] | 2 | Casa 2 | 1 | 6.2
[15 empty] | 3 | Casa 3 | 1 | 6.2
[15 empty] | 4 | Casa 4 | 1 | 6.2
[15 empty] | 5 | Casa 5 | 1 | 6.2
[15 empty] | 6 | Casa 6 | 1 | 6.2
[15 empty] | 7 | Casa 7 | 1 | 6.2
[15 empty] | 8 | Casa 8 | 1 | 6.2
[15 empty] | 9 | Casa 9 | 1 | 6.2
[15 empty] | 10 | Casa 10 | 1 | 6.2
[15 empty] | 11 | Casa 11 | 1 | 6.2
[15 empty] | 12 | Casa 12 | 1 | 6.2
[15 empty] | 13 | Casa 13 | 1 | 6.2
[15 empty] | 14 | Casa 14 | 1 | 6.2
[15 empty] | 15 | Casa 15 | 1 | 6.2
[15 empty] | 16 | Casa 16 | 1 | 6.2
[15 empty] | 17 | Casa 17 | 1 | 6.2
[15 empty] | 18 | Casa 18 | 1 | 6.2
[15 empty] | 19 | Casa 19 | 1 | 6.2
[15 empty] | 20 | Casa 20 | 1 | 6.2
[15 empty] | 21 | Casa 21 | 1 | 6.2
[15 empty] | 22 | Casa 22 | 1 | 6.2
[15 empty] | 23 | Casa 23 | 1 | 6.2
[15 empty] | 24 | Casa 24 | 1 | 6.2
[15 empty] | 25 | Casa 25 | 1 | 6.2
[15 empty] | 26 | Casa 26 | 1 | 6.2
[15 empty] | 27 | Casa 27 | 1 | 6.2
[15 empty] | 28 | Casa 28 | 1 | 6.2
[15 empty] | 29 | Casa 29 | 1 | 6.2
[15 empty] | 30 | Casa 30 | 1 | 6.2
[15 empty] | 31 | Casa 31 | 1 | 6.2
[15 empty] | 32 | Casa 32 | 1 | 6.2
[15 empty] | 33 | Casa 33 | 1 | 6.2
[15 empty] | 34 | Casa 34 | 1 | 6.2
[15 empty] | 35 | Casa 35 | 1 | 6.2
[15 empty] | 36 | Casa 36 | 1 | 6.2
[15 empty] | 37 | Casa 37 | 1 | 6.2
[15 empty] | 38 | Casa 38 | 1 | 6.2
[15 empty] | 39 | Casa 39 | 1 | 6.2
[15 empty] | 40 | Casa 40 | 1 | 6.2
[15 empty] | 41 | Casa 41 | 1 | 6.2
[15 empty] | 42 | Casa 42 | 1 | 6.2
[15 empty] | 43 | Casa 43 | 1 | 6.2
[15 empty] | 44 | Casa 44 | 1 | 6.2
[15 empty] | 45 | Casa 45 | 1 | 6.2
[15 empty] | 46 | Casa 46 | 1 | 6.2
[15 empty] | 47 | Casa 47 | 1 | 6.2
[15 empty] | 48 | Casa 48 | 1 | 6.2
[15 empty] | 49 | Casa 49 | 1 | 6.2
[15 empty] | 50 | Casa 50 | 1 | 6.2
Serviço | 27.3 | SINAPI | 102593 | FURO EM CAIXA D'ÁGUA COM ESPESSURA DE 2 ATÉ 5 MM E DIÂMETRO DE 32 MM. AF_06/2021 | 100 | UN | 5.81 | 5.81 | 20,34% | 6.99 | 699 |  | 27 | CAIXA D'ÁGUA E BARRILETE | 1 | Casa 1 | 2 | 13.98
[15 empty] | 2 | Casa 2 | 2 | 13.98
[15 empty] | 3 | Casa 3 | 2 | 13.98
[15 empty] | 4 | Casa 4 | 2 | 13.98
[15 empty] | 5 | Casa 5 | 2 | 13.98
[15 empty] | 6 | Casa 6 | 2 | 13.98
[15 empty] | 7 | Casa 7 | 2 | 13.98
[15 empty] | 8 | Casa 8 | 2 | 13.98
[15 empty] | 9 | Casa 9 | 2 | 13.98
[15 empty] | 10 | Casa 10 | 2 | 13.98
[15 empty] | 11 | Casa 11 | 2 | 13.98
[15 empty] | 12 | Casa 12 | 2 | 13.98
[15 empty] | 13 | Casa 13 | 2 | 13.98
[15 empty] | 14 | Casa 14 | 2 | 13.98
[15 empty] | 15 | Casa 15 | 2 | 13.98
[15 empty] | 16 | Casa 16 | 2 | 13.98
[15 empty] | 17 | Casa 17 | 2 | 13.98
[15 empty] | 18 | Casa 18 | 2 | 13.98
[15 empty] | 19 | Casa 19 | 2 | 13.98
[15 empty] | 20 | Casa 20 | 2 | 13.98
[15 empty] | 21 | Casa 21 | 2 | 13.98
[15 empty] | 22 | Casa 22 | 2 | 13.98
[15 empty] | 23 | Casa 23 | 2 | 13.98
[15 empty] | 24 | Casa 24 | 2 | 13.98
[15 empty] | 25 | Casa 25 | 2 | 13.98
[15 empty] | 26 | Casa 26 | 2 | 13.98
[15 empty] | 27 | Casa 27 | 2 | 13.98
[15 empty] | 28 | Casa 28 | 2 | 13.98
[15 empty] | 29 | Casa 29 | 2 | 13.98
[15 empty] | 30 | Casa 30 | 2 | 13.98
[15 empty] | 31 | Casa 31 | 2 | 13.98
[15 empty] | 32 | Casa 32 | 2 | 13.98
[15 empty] | 33 | Casa 33 | 2 | 13.98
[15 empty] | 34 | Casa 34 | 2 | 13.98
[15 empty] | 35 | Casa 35 | 2 | 13.98
[15 empty] | 36 | Casa 36 | 2 | 13.98
[15 empty] | 37 | Casa 37 | 2 | 13.98
[15 empty] | 38 | Casa 38 | 2 | 13.98
[15 empty] | 39 | Casa 39 | 2 | 13.98
[15 empty] | 40 | Casa 40 | 2 | 13.98
[15 empty] | 41 | Casa 41 | 2 | 13.98
[15 empty] | 42 | Casa 42 | 2 | 13.98
[15 empty] | 43 | Casa 43 | 2 | 13.98
[15 empty] | 44 | Casa 44 | 2 | 13.98
[15 empty] | 45 | Casa 45 | 2 | 13.98
[15 empty] | 46 | Casa 46 | 2 | 13.98
[15 empty] | 47 | Casa 47 | 2 | 13.98
[15 empty] | 48 | Casa 48 | 2 | 13.98
[15 empty] | 49 | Casa 49 | 2 | 13.98
[15 empty] | 50 | Casa 50 | 2 | 13.98
Serviço | 27.4 | SINAPI | 94703 | ADAPTADOR COM FLANGE E ANEL DE VEDAÇÃO, PVC, SOLDÁVEL, DN 25 MM X 3/4", INSTALADO EM RESERVAÇÃO PREDIAL DE ÁGUA - FORNECIMENTO E INSTALAÇÃO. AF_04/2024 | 50 | UN | 25.12 | 25.12 | 20,34% | 30.23 | 1511.5 |  | 27 | CAIXA D'ÁGUA E BARRILETE | 1 | Casa 1 | 1 | 30.23
[15 empty] | 2 | Casa 2 | 1 | 30.23
[15 empty] | 3 | Casa 3 | 1 | 30.23
[15 empty] | 4 | Casa 4 | 1 | 30.23
[15 empty] | 5 | Casa 5 | 1 | 30.23
[15 empty] | 6 | Casa 6 | 1 | 30.23
[15 empty] | 7 | Casa 7 | 1 | 30.23
[15 empty] | 8 | Casa 8 | 1 | 30.23
[15 empty] | 9 | Casa 9 | 1 | 30.23
[15 empty] | 10 | Casa 10 | 1 | 30.23
[15 empty] | 11 | Casa 11 | 1 | 30.23
[15 empty] | 12 | Casa 12 | 1 | 30.23
[15 empty] | 13 | Casa 13 | 1 | 30.23
[15 empty] | 14 | Casa 14 | 1 | 30.23
[15 empty] | 15 | Casa 15 | 1 | 30.23
[15 empty] | 16 | Casa 16 | 1 | 30.23
[15 empty] | 17 | Casa 17 | 1 | 30.23
[15 empty] | 18 | Casa 18 | 1 | 30.23
[15 empty] | 19 | Casa 19 | 1 | 30.23
[15 empty] | 20 | Casa 20 | 1 | 30.23
[15 empty] | 21 | Casa 21 | 1 | 30.23
[15 empty] | 22 | Casa 22 | 1 | 30.23
[15 empty] | 23 | Casa 23 | 1 | 30.23
[15 empty] | 24 | Casa 24 | 1 | 30.23
[15 empty] | 25 | Casa 25 | 1 | 30.23
[15 empty] | 26 | Casa 26 | 1 | 30.23
[15 empty] | 27 | Casa 27 | 1 | 30.23
[15 empty] | 28 | Casa 28 | 1 | 30.23
[15 empty] | 29 | Casa 29 | 1 | 30.23
[15 empty] | 30 | Casa 30 | 1 | 30.23
[15 empty] | 31 | Casa 31 | 1 | 30.23
[15 empty] | 32 | Casa 32 | 1 | 30.23
[15 empty] | 33 | Casa 33 | 1 | 30.23
[15 empty] | 34 | Casa 34 | 1 | 30.23
[15 empty] | 35 | Casa 35 | 1 | 30.23
[15 empty] | 36 | Casa 36 | 1 | 30.23
[15 empty] | 37 | Casa 37 | 1 | 30.23
[15 empty] | 38 | Casa 38 | 1 | 30.23
[15 empty] | 39 | Casa 39 | 1 | 30.23
[15 empty] | 40 | Casa 40 | 1 | 30.23
[15 empty] | 41 | Casa 41 | 1 | 30.23
[15 empty] | 42 | Casa 42 | 1 | 30.23
[15 empty] | 43 | Casa 43 | 1 | 30.23
[15 empty] | 44 | Casa 44 | 1 | 30.23
[15 empty] | 45 | Casa 45 | 1 | 30.23
[15 empty] | 46 | Casa 46 | 1 | 30.23
[15 empty] | 47 | Casa 47 | 1 | 30.23
[15 empty] | 48 | Casa 48 | 1 | 30.23
[15 empty] | 49 | Casa 49 | 1 | 30.23
[15 empty] | 50 | Casa 50 | 1 | 30.23
Serviço | 27.5 | SINAPI | 94704 | ADAPTADOR COM FLANGE E ANEL DE VEDAÇÃO, PVC, SOLDÁVEL, DN 32 MM X 1", INSTALADO EM RESERVAÇÃO PREDIAL DE ÁGUA - FORNECIMENTO E INSTALAÇÃO. AF_04/2024 | 100 | UN | 33.9 | 33.9 | 20,34% | 40.8 | 4080 |  | 27 | CAIXA D'ÁGUA E BARRILETE | 1 | Casa 1 | 2 | 81.6
[15 empty] | 2 | Casa 2 | 2 | 81.6
[15 empty] | 3 | Casa 3 | 2 | 81.6
[15 empty] | 4 | Casa 4 | 2 | 81.6
[15 empty] | 5 | Casa 5 | 2 | 81.6
[15 empty] | 6 | Casa 6 | 2 | 81.6
[15 empty] | 7 | Casa 7 | 2 | 81.6
[15 empty] | 8 | Casa 8 | 2 | 81.6
[15 empty] | 9 | Casa 9 | 2 | 81.6
[15 empty] | 10 | Casa 10 | 2 | 81.6
[15 empty] | 11 | Casa 11 | 2 | 81.6
[15 empty] | 12 | Casa 12 | 2 | 81.6
[15 empty] | 13 | Casa 13 | 2 | 81.6
[15 empty] | 14 | Casa 14 | 2 | 81.6
[15 empty] | 15 | Casa 15 | 2 | 81.6
[15 empty] | 16 | Casa 16 | 2 | 81.6
[15 empty] | 17 | Casa 17 | 2 | 81.6
[15 empty] | 18 | Casa 18 | 2 | 81.6
[15 empty] | 19 | Casa 19 | 2 | 81.6
[15 empty] | 20 | Casa 20 | 2 | 81.6
[15 empty] | 21 | Casa 21 | 2 | 81.6
[15 empty] | 22 | Casa 22 | 2 | 81.6
[15 empty] | 23 | Casa 23 | 2 | 81.6
[15 empty] | 24 | Casa 24 | 2 | 81.6
[15 empty] | 25 | Casa 25 | 2 | 81.6
[15 empty] | 26 | Casa 26 | 2 | 81.6
[15 empty] | 27 | Casa 27 | 2 | 81.6
[15 empty] | 28 | Casa 28 | 2 | 81.6
[15 empty] | 29 | Casa 29 | 2 | 81.6
[15 empty] | 30 | Casa 30 | 2 | 81.6
[15 empty] | 31 | Casa 31 | 2 | 81.6
[15 empty] | 32 | Casa 32 | 2 | 81.6
[15 empty] | 33 | Casa 33 | 2 | 81.6
[15 empty] | 34 | Casa 34 | 2 | 81.6
[15 empty] | 35 | Casa 35 | 2 | 81.6
[15 empty] | 36 | Casa 36 | 2 | 81.6
[15 empty] | 37 | Casa 37 | 2 | 81.6
[15 empty] | 38 | Casa 38 | 2 | 81.6
[15 empty] | 39 | Casa 39 | 2 | 81.6
[15 empty] | 40 | Casa 40 | 2 | 81.6
[15 empty] | 41 | Casa 41 | 2 | 81.6
[15 empty] | 42 | Casa 42 | 2 | 81.6
[15 empty] | 43 | Casa 43 | 2 | 81.6
[15 empty] | 44 | Casa 44 | 2 | 81.6
[15 empty] | 45 | Casa 45 | 2 | 81.6
[15 empty] | 46 | Casa 46 | 2 | 81.6
[15 empty] | 47 | Casa 47 | 2 | 81.6
[15 empty] | 48 | Casa 48 | 2 | 81.6
[15 empty] | 49 | Casa 49 | 2 | 81.6
[15 empty] | 50 | Casa 50 | 2 | 81.6
Serviço | 27.6 | SINAPI | 94796 | TORNEIRA DE BOIA PARA CAIXA D'ÁGUA, ROSCÁVEL, 3/4" - FORNECIMENTO E INSTALAÇÃO. AF_08/2021 | 50 | UN | 46.01 | 46.01 | 20,34% | 55.37 | 2768.5 |  | 27 | CAIXA D'ÁGUA E BARRILETE | 1 | Casa 1 | 1 | 55.37
[15 empty] | 2 | Casa 2 | 1 | 55.37
[15 empty] | 3 | Casa 3 | 1 | 55.37
[15 empty] | 4 | Casa 4 | 1 | 55.37
[15 empty] | 5 | Casa 5 | 1 | 55.37
[15 empty] | 6 | Casa 6 | 1 | 55.37
[15 empty] | 7 | Casa 7 | 1 | 55.37
[15 empty] | 8 | Casa 8 | 1 | 55.37
[15 empty] | 9 | Casa 9 | 1 | 55.37
[15 empty] | 10 | Casa 10 | 1 | 55.37
[15 empty] | 11 | Casa 11 | 1 | 55.37
[15 empty] | 12 | Casa 12 | 1 | 55.37
[15 empty] | 13 | Casa 13 | 1 | 55.37
[15 empty] | 14 | Casa 14 | 1 | 55.37
[15 empty] | 15 | Casa 15 | 1 | 55.37
[15 empty] | 16 | Casa 16 | 1 | 55.37
[15 empty] | 17 | Casa 17 | 1 | 55.37
[15 empty] | 18 | Casa 18 | 1 | 55.37
[15 empty] | 19 | Casa 19 | 1 | 55.37
[15 empty] | 20 | Casa 20 | 1 | 55.37
[15 empty] | 21 | Casa 21 | 1 | 55.37
[15 empty] | 22 | Casa 22 | 1 | 55.37
[15 empty] | 23 | Casa 23 | 1 | 55.37
[15 empty] | 24 | Casa 24 | 1 | 55.37
[15 empty] | 25 | Casa 25 | 1 | 55.37
[15 empty] | 26 | Casa 26 | 1 | 55.37
[15 empty] | 27 | Casa 27 | 1 | 55.37
[15 empty] | 28 | Casa 28 | 1 | 55.37
[15 empty] | 29 | Casa 29 | 1 | 55.37
[15 empty] | 30 | Casa 30 | 1 | 55.37
[15 empty] | 31 | Casa 31 | 1 | 55.37
[15 empty] | 32 | Casa 32 | 1 | 55.37
[15 empty] | 33 | Casa 33 | 1 | 55.37
[15 empty] | 34 | Casa 34 | 1 | 55.37
[15 empty] | 35 | Casa 35 | 1 | 55.37
[15 empty] | 36 | Casa 36 | 1 | 55.37
[15 empty] | 37 | Casa 37 | 1 | 55.37
[15 empty] | 38 | Casa 38 | 1 | 55.37
[15 empty] | 39 | Casa 39 | 1 | 55.37
[15 empty] | 40 | Casa 40 | 1 | 55.37
[15 empty] | 41 | Casa 41 | 1 | 55.37
[15 empty] | 42 | Casa 42 | 1 | 55.37
[15 empty] | 43 | Casa 43 | 1 | 55.37
[15 empty] | 44 | Casa 44 | 1 | 55.37
[15 empty] | 45 | Casa 45 | 1 | 55.37
[15 empty] | 46 | Casa 46 | 1 | 55.37
[15 empty] | 47 | Casa 47 | 1 | 55.37
[15 empty] | 48 | Casa 48 | 1 | 55.37
[15 empty] | 49 | Casa 49 | 1 | 55.37
[15 empty] | 50 | Casa 50 | 1 | 55.37
Serviço | 27.7 | SINAPI | 89408 | JOELHO 90 GRAUS, PVC, SOLDÁVEL, DN 25MM, INSTALADO EM RAMAL DE DISTRIBUIÇÃO DE ÁGUA - FORNECIMENTO E INSTALAÇÃO. AF_06/2022 | 400 | UN | 10.4 | 10.4 | 20,34% | 12.52 | 5008 |  | 27 | CAIXA D'ÁGUA E BARRILETE | 1 | Casa 1 | 8 | 100.16
[15 empty] | 2 | Casa 2 | 8 | 100.16
[15 empty] | 3 | Casa 3 | 8 | 100.16
[15 empty] | 4 | Casa 4 | 8 | 100.16
[15 empty] | 5 | Casa 5 | 8 | 100.16
[15 empty] | 6 | Casa 6 | 8 | 100.16
[15 empty] | 7 | Casa 7 | 8 | 100.16
[15 empty] | 8 | Casa 8 | 8 | 100.16
[15 empty] | 9 | Casa 9 | 8 | 100.16
[15 empty] | 10 | Casa 10 | 8 | 100.16
[15 empty] | 11 | Casa 11 | 8 | 100.16
[15 empty] | 12 | Casa 12 | 8 | 100.16
[15 empty] | 13 | Casa 13 | 8 | 100.16
[15 empty] | 14 | Casa 14 | 8 | 100.16
[15 empty] | 15 | Casa 15 | 8 | 100.16
[15 empty] | 16 | Casa 16 | 8 | 100.16
[15 empty] | 17 | Casa 17 | 8 | 100.16
[15 empty] | 18 | Casa 18 | 8 | 100.16
[15 empty] | 19 | Casa 19 | 8 | 100.16
[15 empty] | 20 | Casa 20 | 8 | 100.16
[15 empty] | 21 | Casa 21 | 8 | 100.16
[15 empty] | 22 | Casa 22 | 8 | 100.16
[15 empty] | 23 | Casa 23 | 8 | 100.16
[15 empty] | 24 | Casa 24 | 8 | 100.16
[15 empty] | 25 | Casa 25 | 8 | 100.16
[15 empty] | 26 | Casa 26 | 8 | 100.16
[15 empty] | 27 | Casa 27 | 8 | 100.16
[15 empty] | 28 | Casa 28 | 8 | 100.16
[15 empty] | 29 | Casa 29 | 8 | 100.16
[15 empty] | 30 | Casa 30 | 8 | 100.16
[15 empty] | 31 | Casa 31 | 8 | 100.16
[15 empty] | 32 | Casa 32 | 8 | 100.16
[15 empty] | 33 | Casa 33 | 8 | 100.16
[15 empty] | 34 | Casa 34 | 8 | 100.16
[15 empty] | 35 | Casa 35 | 8 | 100.16
[15 empty] | 36 | Casa 36 | 8 | 100.16
[15 empty] | 37 | Casa 37 | 8 | 100.16
[15 empty] | 38 | Casa 38 | 8 | 100.16
[15 empty] | 39 | Casa 39 | 8 | 100.16
[15 empty] | 40 | Casa 40 | 8 | 100.16
[15 empty] | 41 | Casa 41 | 8 | 100.16
[15 empty] | 42 | Casa 42 | 8 | 100.16
[15 empty] | 43 | Casa 43 | 8 | 100.16
[15 empty] | 44 | Casa 44 | 8 | 100.16
[15 empty] | 45 | Casa 45 | 8 | 100.16
[15 empty] | 46 | Casa 46 | 8 | 100.16
[15 empty] | 47 | Casa 47 | 8 | 100.16
[15 empty] | 48 | Casa 48 | 8 | 100.16
[15 empty] | 49 | Casa 49 | 8 | 100.16
[15 empty] | 50 | Casa 50 | 8 | 100.16
Serviço | 27.8 | SINAPI | 89413 | JOELHO 90 GRAUS, PVC, SOLDÁVEL, DN 32MM, INSTALADO EM RAMAL DE DISTRIBUIÇÃO DE ÁGUA - FORNECIMENTO E INSTALAÇÃO. AF_06/2022 | 200 | UN | 14.7 | 14.7 | 20,34% | 17.69 | 3538 |  | 27 | CAIXA D'ÁGUA E BARRILETE | 1 | Casa 1 | 4 | 70.76
[15 empty] | 2 | Casa 2 | 4 | 70.76
[15 empty] | 3 | Casa 3 | 4 | 70.76
[15 empty] | 4 | Casa 4 | 4 | 70.76
[15 empty] | 5 | Casa 5 | 4 | 70.76
[15 empty] | 6 | Casa 6 | 4 | 70.76
[15 empty] | 7 | Casa 7 | 4 | 70.76
[15 empty] | 8 | Casa 8 | 4 | 70.76
[15 empty] | 9 | Casa 9 | 4 | 70.76
[15 empty] | 10 | Casa 10 | 4 | 70.76
[15 empty] | 11 | Casa 11 | 4 | 70.76
[15 empty] | 12 | Casa 12 | 4 | 70.76
[15 empty] | 13 | Casa 13 | 4 | 70.76
[15 empty] | 14 | Casa 14 | 4 | 70.76
[15 empty] | 15 | Casa 15 | 4 | 70.76
[15 empty] | 16 | Casa 16 | 4 | 70.76
[15 empty] | 17 | Casa 17 | 4 | 70.76
[15 empty] | 18 | Casa 18 | 4 | 70.76
[15 empty] | 19 | Casa 19 | 4 | 70.76
[15 empty] | 20 | Casa 20 | 4 | 70.76
[15 empty] | 21 | Casa 21 | 4 | 70.76
[15 empty] | 22 | Casa 22 | 4 | 70.76
[15 empty] | 23 | Casa 23 | 4 | 70.76
[15 empty] | 24 | Casa 24 | 4 | 70.76
[15 empty] | 25 | Casa 25 | 4 | 70.76
[15 empty] | 26 | Casa 26 | 4 | 70.76
[15 empty] | 27 | Casa 27 | 4 | 70.76
[15 empty] | 28 | Casa 28 | 4 | 70.76
[15 empty] | 29 | Casa 29 | 4 | 70.76
[15 empty] | 30 | Casa 30 | 4 | 70.76
[15 empty] | 31 | Casa 31 | 4 | 70.76
[15 empty] | 32 | Casa 32 | 4 | 70.76
[15 empty] | 33 | Casa 33 | 4 | 70.76
[15 empty] | 34 | Casa 34 | 4 | 70.76
[15 empty] | 35 | Casa 35 | 4 | 70.76
[15 empty] | 36 | Casa 36 | 4 | 70.76
[15 empty] | 37 | Casa 37 | 4 | 70.76
[15 empty] | 38 | Casa 38 | 4 | 70.76
[15 empty] | 39 | Casa 39 | 4 | 70.76
[15 empty] | 40 | Casa 40 | 4 | 70.76
[15 empty] | 41 | Casa 41 | 4 | 70.76
[15 empty] | 42 | Casa 42 | 4 | 70.76
[15 empty] | 43 | Casa 43 | 4 | 70.76
[15 empty] | 44 | Casa 44 | 4 | 70.76
[15 empty] | 45 | Casa 45 | 4 | 70.76
[15 empty] | 46 | Casa 46 | 4 | 70.76
[15 empty] | 47 | Casa 47 | 4 | 70.76
[15 empty] | 48 | Casa 48 | 4 | 70.76
[15 empty] | 49 | Casa 49 | 4 | 70.76
[15 empty] | 50 | Casa 50 | 4 | 70.76
Serviço | 27.9 | SINAPI | 89414 | JOELHO 45 GRAUS, PVC, SOLDÁVEL, DN 32MM, INSTALADO EM RAMAL DE DISTRIBUIÇÃO DE ÁGUA - FORNECIMENTO E INSTALAÇÃO. AF_06/2022 | 50 | UN | 17 | 17 | 20,34% | 20.46 | 1023 |  | 27 | CAIXA D'ÁGUA E BARRILETE | 1 | Casa 1 | 1 | 20.46
[15 empty] | 2 | Casa 2 | 1 | 20.46
[15 empty] | 3 | Casa 3 | 1 | 20.46
[15 empty] | 4 | Casa 4 | 1 | 20.46
[15 empty] | 5 | Casa 5 | 1 | 20.46
[15 empty] | 6 | Casa 6 | 1 | 20.46
[15 empty] | 7 | Casa 7 | 1 | 20.46
[15 empty] | 8 | Casa 8 | 1 | 20.46
[15 empty] | 9 | Casa 9 | 1 | 20.46
[15 empty] | 10 | Casa 10 | 1 | 20.46
[15 empty] | 11 | Casa 11 | 1 | 20.46
[15 empty] | 12 | Casa 12 | 1 | 20.46
[15 empty] | 13 | Casa 13 | 1 | 20.46
[15 empty] | 14 | Casa 14 | 1 | 20.46
[15 empty] | 15 | Casa 15 | 1 | 20.46
[15 empty] | 16 | Casa 16 | 1 | 20.46
[15 empty] | 17 | Casa 17 | 1 | 20.46
[15 empty] | 18 | Casa 18 | 1 | 20.46
[15 empty] | 19 | Casa 19 | 1 | 20.46
[15 empty] | 20 | Casa 20 | 1 | 20.46
[15 empty] | 21 | Casa 21 | 1 | 20.46
[15 empty] | 22 | Casa 22 | 1 | 20.46
[15 empty] | 23 | Casa 23 | 1 | 20.46
[15 empty] | 24 | Casa 24 | 1 | 20.46
[15 empty] | 25 | Casa 25 | 1 | 20.46
[15 empty] | 26 | Casa 26 | 1 | 20.46
[15 empty] | 27 | Casa 27 | 1 | 20.46
[15 empty] | 28 | Casa 28 | 1 | 20.46
[15 empty] | 29 | Casa 29 | 1 | 20.46
[15 empty] | 30 | Casa 30 | 1 | 20.46
[15 empty] | 31 | Casa 31 | 1 | 20.46
[15 empty] | 32 | Casa 32 | 1 | 20.46
[15 empty] | 33 | Casa 33 | 1 | 20.46
[15 empty] | 34 | Casa 34 | 1 | 20.46
[15 empty] | 35 | Casa 35 | 1 | 20.46
[15 empty] | 36 | Casa 36 | 1 | 20.46
[15 empty] | 37 | Casa 37 | 1 | 20.46
[15 empty] | 38 | Casa 38 | 1 | 20.46
[15 empty] | 39 | Casa 39 | 1 | 20.46
[15 empty] | 40 | Casa 40 | 1 | 20.46
[15 empty] | 41 | Casa 41 | 1 | 20.46
[15 empty] | 42 | Casa 42 | 1 | 20.46
[15 empty] | 43 | Casa 43 | 1 | 20.46
[15 empty] | 44 | Casa 44 | 1 | 20.46
[15 empty] | 45 | Casa 45 | 1 | 20.46
[15 empty] | 46 | Casa 46 | 1 | 20.46
[15 empty] | 47 | Casa 47 | 1 | 20.46
[15 empty] | 48 | Casa 48 | 1 | 20.46
[15 empty] | 49 | Casa 49 | 1 | 20.46
[15 empty] | 50 | Casa 50 | 1 | 20.46
Serviço | 27.10 | SINAPI | 103953 | BUCHA DE REDUÇÃO, CURTA, PVC, SOLDÁVEL, DN 32 X 25 MM, INSTALADO EM RAMAL DE DISTRIBUIÇÃO DE ÁGUA - FORNECIMENTO E INSTALAÇÃO. AF_06/2022 | 100 | UN | 8.74 | 8.74 | 20,34% | 10.52 | 1052 |  | 27 | CAIXA D'ÁGUA E BARRILETE | 1 | Casa 1 | 2 | 21.04
[15 empty] | 2 | Casa 2 | 2 | 21.04
[15 empty] | 3 | Casa 3 | 2 | 21.04
[15 empty] | 4 | Casa 4 | 2 | 21.04
[15 empty] | 5 | Casa 5 | 2 | 21.04
[15 empty] | 6 | Casa 6 | 2 | 21.04
[15 empty] | 7 | Casa 7 | 2 | 21.04
[15 empty] | 8 | Casa 8 | 2 | 21.04
[15 empty] | 9 | Casa 9 | 2 | 21.04
[15 empty] | 10 | Casa 10 | 2 | 21.04
[15 empty] | 11 | Casa 11 | 2 | 21.04
[15 empty] | 12 | Casa 12 | 2 | 21.04
[15 empty] | 13 | Casa 13 | 2 | 21.04
[15 empty] | 14 | Casa 14 | 2 | 21.04
[15 empty] | 15 | Casa 15 | 2 | 21.04
[15 empty] | 16 | Casa 16 | 2 | 21.04
[15 empty] | 17 | Casa 17 | 2 | 21.04
[15 empty] | 18 | Casa 18 | 2 | 21.04
[15 empty] | 19 | Casa 19 | 2 | 21.04
[15 empty] | 20 | Casa 20 | 2 | 21.04
[15 empty] | 21 | Casa 21 | 2 | 21.04
[15 empty] | 22 | Casa 22 | 2 | 21.04
[15 empty] | 23 | Casa 23 | 2 | 21.04
[15 empty] | 24 | Casa 24 | 2 | 21.04
[15 empty] | 25 | Casa 25 | 2 | 21.04
[15 empty] | 26 | Casa 26 | 2 | 21.04
[15 empty] | 27 | Casa 27 | 2 | 21.04
[15 empty] | 28 | Casa 28 | 2 | 21.04
[15 empty] | 29 | Casa 29 | 2 | 21.04
[15 empty] | 30 | Casa 30 | 2 | 21.04
[15 empty] | 31 | Casa 31 | 2 | 21.04
[15 empty] | 32 | Casa 32 | 2 | 21.04
[15 empty] | 33 | Casa 33 | 2 | 21.04
[15 empty] | 34 | Casa 34 | 2 | 21.04
[15 empty] | 35 | Casa 35 | 2 | 21.04
[15 empty] | 36 | Casa 36 | 2 | 21.04
[15 empty] | 37 | Casa 37 | 2 | 21.04
[15 empty] | 38 | Casa 38 | 2 | 21.04
[15 empty] | 39 | Casa 39 | 2 | 21.04
[15 empty] | 40 | Casa 40 | 2 | 21.04
[15 empty] | 41 | Casa 41 | 2 | 21.04
[15 empty] | 42 | Casa 42 | 2 | 21.04
[15 empty] | 43 | Casa 43 | 2 | 21.04
[15 empty] | 44 | Casa 44 | 2 | 21.04
[15 empty] | 45 | Casa 45 | 2 | 21.04
[15 empty] | 46 | Casa 46 | 2 | 21.04
[15 empty] | 47 | Casa 47 | 2 | 21.04
[15 empty] | 48 | Casa 48 | 2 | 21.04
[15 empty] | 49 | Casa 49 | 2 | 21.04
[15 empty] | 50 | Casa 50 | 2 | 21.04
Serviço | 27.11 | SINAPI | 89443 | TE, PVC, SOLDÁVEL, DN 32MM, INSTALADO EM RAMAL DE DISTRIBUIÇÃO DE ÁGUA - FORNECIMENTO E INSTALAÇÃO. AF_06/2022 | 150 | UN | 20.6 | 20.6 | 20,34% | 24.79 | 3718.5 |  | 27 | CAIXA D'ÁGUA E BARRILETE | 1 | Casa 1 | 3 | 74.37
[15 empty] | 2 | Casa 2 | 3 | 74.37
[15 empty] | 3 | Casa 3 | 3 | 74.37
[15 empty] | 4 | Casa 4 | 3 | 74.37
[15 empty] | 5 | Casa 5 | 3 | 74.37
[15 empty] | 6 | Casa 6 | 3 | 74.37
[15 empty] | 7 | Casa 7 | 3 | 74.37
[15 empty] | 8 | Casa 8 | 3 | 74.37
[15 empty] | 9 | Casa 9 | 3 | 74.37
[15 empty] | 10 | Casa 10 | 3 | 74.37
[15 empty] | 11 | Casa 11 | 3 | 74.37
[15 empty] | 12 | Casa 12 | 3 | 74.37
[15 empty] | 13 | Casa 13 | 3 | 74.37
[15 empty] | 14 | Casa 14 | 3 | 74.37
[15 empty] | 15 | Casa 15 | 3 | 74.37
[15 empty] | 16 | Casa 16 | 3 | 74.37
[15 empty] | 17 | Casa 17 | 3 | 74.37
[15 empty] | 18 | Casa 18 | 3 | 74.37
[15 empty] | 19 | Casa 19 | 3 | 74.37
[15 empty] | 20 | Casa 20 | 3 | 74.37
[15 empty] | 21 | Casa 21 | 3 | 74.37
[15 empty] | 22 | Casa 22 | 3 | 74.37
[15 empty] | 23 | Casa 23 | 3 | 74.37
[15 empty] | 24 | Casa 24 | 3 | 74.37
[15 empty] | 25 | Casa 25 | 3 | 74.37
[15 empty] | 26 | Casa 26 | 3 | 74.37
[15 empty] | 27 | Casa 27 | 3 | 74.37
[15 empty] | 28 | Casa 28 | 3 | 74.37
[15 empty] | 29 | Casa 29 | 3 | 74.37
[15 empty] | 30 | Casa 30 | 3 | 74.37
[15 empty] | 31 | Casa 31 | 3 | 74.37
[15 empty] | 32 | Casa 32 | 3 | 74.37
[15 empty] | 33 | Casa 33 | 3 | 74.37
[15 empty] | 34 | Casa 34 | 3 | 74.37
[15 empty] | 35 | Casa 35 | 3 | 74.37
[15 empty] | 36 | Casa 36 | 3 | 74.37
[15 empty] | 37 | Casa 37 | 3 | 74.37
[15 empty] | 38 | Casa 38 | 3 | 74.37
[15 empty] | 39 | Casa 39 | 3 | 74.37
[15 empty] | 40 | Casa 40 | 3 | 74.37
[15 empty] | 41 | Casa 41 | 3 | 74.37
[15 empty] | 42 | Casa 42 | 3 | 74.37
[15 empty] | 43 | Casa 43 | 3 | 74.37
[15 empty] | 44 | Casa 44 | 3 | 74.37
[15 empty] | 45 | Casa 45 | 3 | 74.37
[15 empty] | 46 | Casa 46 | 3 | 74.37
[15 empty] | 47 | Casa 47 | 3 | 74.37
[15 empty] | 48 | Casa 48 | 3 | 74.37
[15 empty] | 49 | Casa 49 | 3 | 74.37
[15 empty] | 50 | Casa 50 | 3 | 74.37
Serviço | 27.12 | SINAPI | 89445 | TÊ DE REDUÇÃO, PVC, SOLDÁVEL, DN 32MM X 25MM, INSTALADO EM RAMAL DE DISTRIBUIÇÃO DE ÁGUA - FORNECIMENTO E INSTALAÇÃO. AF_06/2022 | 50 | UN | 23.13 | 23.13 | 20,34% | 27.83 | 1391.5 |  | 27 | CAIXA D'ÁGUA E BARRILETE | 1 | Casa 1 | 1 | 27.83
[15 empty] | 2 | Casa 2 | 1 | 27.83
[15 empty] | 3 | Casa 3 | 1 | 27.83
[15 empty] | 4 | Casa 4 | 1 | 27.83
[15 empty] | 5 | Casa 5 | 1 | 27.83
[15 empty] | 6 | Casa 6 | 1 | 27.83
[15 empty] | 7 | Casa 7 | 1 | 27.83
[15 empty] | 8 | Casa 8 | 1 | 27.83
[15 empty] | 9 | Casa 9 | 1 | 27.83
[15 empty] | 10 | Casa 10 | 1 | 27.83
[15 empty] | 11 | Casa 11 | 1 | 27.83
[15 empty] | 12 | Casa 12 | 1 | 27.83
[15 empty] | 13 | Casa 13 | 1 | 27.83
[15 empty] | 14 | Casa 14 | 1 | 27.83
[15 empty] | 15 | Casa 15 | 1 | 27.83
[15 empty] | 16 | Casa 16 | 1 | 27.83
[15 empty] | 17 | Casa 17 | 1 | 27.83
[15 empty] | 18 | Casa 18 | 1 | 27.83
[15 empty] | 19 | Casa 19 | 1 | 27.83
[15 empty] | 20 | Casa 20 | 1 | 27.83
[15 empty] | 21 | Casa 21 | 1 | 27.83
[15 empty] | 22 | Casa 22 | 1 | 27.83
[15 empty] | 23 | Casa 23 | 1 | 27.83
[15 empty] | 24 | Casa 24 | 1 | 27.83
[15 empty] | 25 | Casa 25 | 1 | 27.83
[15 empty] | 26 | Casa 26 | 1 | 27.83
[15 empty] | 27 | Casa 27 | 1 | 27.83
[15 empty] | 28 | Casa 28 | 1 | 27.83
[15 empty] | 29 | Casa 29 | 1 | 27.83
[15 empty] | 30 | Casa 30 | 1 | 27.83
[15 empty] | 31 | Casa 31 | 1 | 27.83
[15 empty] | 32 | Casa 32 | 1 | 27.83
[15 empty] | 33 | Casa 33 | 1 | 27.83
[15 empty] | 34 | Casa 34 | 1 | 27.83
[15 empty] | 35 | Casa 35 | 1 | 27.83
[15 empty] | 36 | Casa 36 | 1 | 27.83
[15 empty] | 37 | Casa 37 | 1 | 27.83
[15 empty] | 38 | Casa 38 | 1 | 27.83
[15 empty] | 39 | Casa 39 | 1 | 27.83
[15 empty] | 40 | Casa 40 | 1 | 27.83
[15 empty] | 41 | Casa 41 | 1 | 27.83
[15 empty] | 42 | Casa 42 | 1 | 27.83
[15 empty] | 43 | Casa 43 | 1 | 27.83
[15 empty] | 44 | Casa 44 | 1 | 27.83
[15 empty] | 45 | Casa 45 | 1 | 27.83
[15 empty] | 46 | Casa 46 | 1 | 27.83
[15 empty] | 47 | Casa 47 | 1 | 27.83
[15 empty] | 48 | Casa 48 | 1 | 27.83
[15 empty] | 49 | Casa 49 | 1 | 27.83
[15 empty] | 50 | Casa 50 | 1 | 27.83
Serviço | 27.13 | SINAPI | 89402 | TUBO, PVC, SOLDÁVEL, DE 25MM, INSTALADO EM RAMAL DE DISTRIBUIÇÃO DE ÁGUA - FORNECIMENTO E INSTALAÇÃO. AF_06/2022 | 220 | M | 15.44 | 15.44 | 20,34% | 18.58 | 4087.5 |  | 27 | CAIXA D'ÁGUA E BARRILETE | 1 | Casa 1 | 4.4 | 81.75
[15 empty] | 2 | Casa 2 | 4.4 | 81.75
[15 empty] | 3 | Casa 3 | 4.4 | 81.75
[15 empty] | 4 | Casa 4 | 4.4 | 81.75
[15 empty] | 5 | Casa 5 | 4.4 | 81.75
[15 empty] | 6 | Casa 6 | 4.4 | 81.75
[15 empty] | 7 | Casa 7 | 4.4 | 81.75
[15 empty] | 8 | Casa 8 | 4.4 | 81.75
[15 empty] | 9 | Casa 9 | 4.4 | 81.75
[15 empty] | 10 | Casa 10 | 4.4 | 81.75
[15 empty] | 11 | Casa 11 | 4.4 | 81.75
[15 empty] | 12 | Casa 12 | 4.4 | 81.75
[15 empty] | 13 | Casa 13 | 4.4 | 81.75
[15 empty] | 14 | Casa 14 | 4.4 | 81.75
[15 empty] | 15 | Casa 15 | 4.4 | 81.75
[15 empty] | 16 | Casa 16 | 4.4 | 81.75
[15 empty] | 17 | Casa 17 | 4.4 | 81.75
[15 empty] | 18 | Casa 18 | 4.4 | 81.75
[15 empty] | 19 | Casa 19 | 4.4 | 81.75
[15 empty] | 20 | Casa 20 | 4.4 | 81.75
[15 empty] | 21 | Casa 21 | 4.4 | 81.75
[15 empty] | 22 | Casa 22 | 4.4 | 81.75
[15 empty] | 23 | Casa 23 | 4.4 | 81.75
[15 empty] | 24 | Casa 24 | 4.4 | 81.75
[15 empty] | 25 | Casa 25 | 4.4 | 81.75
[15 empty] | 26 | Casa 26 | 4.4 | 81.75
[15 empty] | 27 | Casa 27 | 4.4 | 81.75
[15 empty] | 28 | Casa 28 | 4.4 | 81.75
[15 empty] | 29 | Casa 29 | 4.4 | 81.75
[15 empty] | 30 | Casa 30 | 4.4 | 81.75
[15 empty] | 31 | Casa 31 | 4.4 | 81.75
[15 empty] | 32 | Casa 32 | 4.4 | 81.75
[15 empty] | 33 | Casa 33 | 4.4 | 81.75
[15 empty] | 34 | Casa 34 | 4.4 | 81.75
[15 empty] | 35 | Casa 35 | 4.4 | 81.75
[15 empty] | 36 | Casa 36 | 4.4 | 81.75
[15 empty] | 37 | Casa 37 | 4.4 | 81.75
[15 empty] | 38 | Casa 38 | 4.4 | 81.75
[15 empty] | 39 | Casa 39 | 4.4 | 81.75
[15 empty] | 40 | Casa 40 | 4.4 | 81.75
[15 empty] | 41 | Casa 41 | 4.4 | 81.75
[15 empty] | 42 | Casa 42 | 4.4 | 81.75
[15 empty] | 43 | Casa 43 | 4.4 | 81.75
[15 empty] | 44 | Casa 44 | 4.4 | 81.75
[15 empty] | 45 | Casa 45 | 4.4 | 81.75
[15 empty] | 46 | Casa 46 | 4.4 | 81.75
[15 empty] | 47 | Casa 47 | 4.4 | 81.75
[15 empty] | 48 | Casa 48 | 4.4 | 81.75
[15 empty] | 49 | Casa 49 | 4.4 | 81.75
[15 empty] | 50 | Casa 50 | 4.4 | 81.75
Serviço | 27.14 | SINAPI | 89403 | TUBO, PVC, SOLDÁVEL, DE 32MM, INSTALADO EM RAMAL DE DISTRIBUIÇÃO DE ÁGUA - FORNECIMENTO E INSTALAÇÃO. AF_06/2022 | 527.5 | M | 24.06 | 24.06 | 20,34% | 28.95 | 15271 |  | 27 | CAIXA D'ÁGUA E BARRILETE | 1 | Casa 1 | 10.55 | 305.42
[15 empty] | 2 | Casa 2 | 10.55 | 305.42
[15 empty] | 3 | Casa 3 | 10.55 | 305.42
[15 empty] | 4 | Casa 4 | 10.55 | 305.42
[15 empty] | 5 | Casa 5 | 10.55 | 305.42
[15 empty] | 6 | Casa 6 | 10.55 | 305.42
[15 empty] | 7 | Casa 7 | 10.55 | 305.42
[15 empty] | 8 | Casa 8 | 10.55 | 305.42
[15 empty] | 9 | Casa 9 | 10.55 | 305.42
[15 empty] | 10 | Casa 10 | 10.55 | 305.42
[15 empty] | 11 | Casa 11 | 10.55 | 305.42
[15 empty] | 12 | Casa 12 | 10.55 | 305.42
[15 empty] | 13 | Casa 13 | 10.55 | 305.42
[15 empty] | 14 | Casa 14 | 10.55 | 305.42
[15 empty] | 15 | Casa 15 | 10.55 | 305.42
[15 empty] | 16 | Casa 16 | 10.55 | 305.42
[15 empty] | 17 | Casa 17 | 10.55 | 305.42
[15 empty] | 18 | Casa 18 | 10.55 | 305.42
[15 empty] | 19 | Casa 19 | 10.55 | 305.42
[15 empty] | 20 | Casa 20 | 10.55 | 305.42
[15 empty] | 21 | Casa 21 | 10.55 | 305.42
[15 empty] | 22 | Casa 22 | 10.55 | 305.42
[15 empty] | 23 | Casa 23 | 10.55 | 305.42
[15 empty] | 24 | Casa 24 | 10.55 | 305.42
[15 empty] | 25 | Casa 25 | 10.55 | 305.42
[15 empty] | 26 | Casa 26 | 10.55 | 305.42
[15 empty] | 27 | Casa 27 | 10.55 | 305.42
[15 empty] | 28 | Casa 28 | 10.55 | 305.42
[15 empty] | 29 | Casa 29 | 10.55 | 305.42
[15 empty] | 30 | Casa 30 | 10.55 | 305.42
[15 empty] | 31 | Casa 31 | 10.55 | 305.42
[15 empty] | 32 | Casa 32 | 10.55 | 305.42
[15 empty] | 33 | Casa 33 | 10.55 | 305.42
[15 empty] | 34 | Casa 34 | 10.55 | 305.42
[15 empty] | 35 | Casa 35 | 10.55 | 305.42
[15 empty] | 36 | Casa 36 | 10.55 | 305.42
[15 empty] | 37 | Casa 37 | 10.55 | 305.42
[15 empty] | 38 | Casa 38 | 10.55 | 305.42
[15 empty] | 39 | Casa 39 | 10.55 | 305.42
[15 empty] | 40 | Casa 40 | 10.55 | 305.42
[15 empty] | 41 | Casa 41 | 10.55 | 305.42
[15 empty] | 42 | Casa 42 | 10.55 | 305.42
[15 empty] | 43 | Casa 43 | 10.55 | 305.42
[15 empty] | 44 | Casa 44 | 10.55 | 305.42
[15 empty] | 45 | Casa 45 | 10.55 | 305.42
[15 empty] | 46 | Casa 46 | 10.55 | 305.42
[15 empty] | 47 | Casa 47 | 10.55 | 305.42
[15 empty] | 48 | Casa 48 | 10.55 | 305.42
[15 empty] | 49 | Casa 49 | 10.55 | 305.42
[15 empty] | 50 | Casa 50 | 10.55 | 305.42
Macrosserviço | 28 |  |  | TUBULAÇÕES E CONEXÕES SANITÁRIAS | [6 empty] | 150087
Serviço | 28.1 | SINAPI | 89726 | JOELHO 45 GRAUS, PVC, SERIE NORMAL, ESGOTO PREDIAL, DN 40 MM, JUNTA SOLDÁVEL, FORNECIDO E INSTALADO EM RAMAL DE DESCARGA OU RAMAL DE ESGOTO SANITÁRIO. AF_08/2022 | 150 | UN | 12.72 | 12.72 | 20,34% | 15.31 | 2296.5 |  | 28 | TUBULAÇÕES E CONEXÕES SANITÁRIAS | 1 | Casa 1 | 3 | 45.93
[15 empty] | 2 | Casa 2 | 3 | 45.93
[15 empty] | 3 | Casa 3 | 3 | 45.93
[15 empty] | 4 | Casa 4 | 3 | 45.93
[15 empty] | 5 | Casa 5 | 3 | 45.93
[15 empty] | 6 | Casa 6 | 3 | 45.93
[15 empty] | 7 | Casa 7 | 3 | 45.93
[15 empty] | 8 | Casa 8 | 3 | 45.93
[15 empty] | 9 | Casa 9 | 3 | 45.93
[15 empty] | 10 | Casa 10 | 3 | 45.93
[15 empty] | 11 | Casa 11 | 3 | 45.93
[15 empty] | 12 | Casa 12 | 3 | 45.93
[15 empty] | 13 | Casa 13 | 3 | 45.93
[15 empty] | 14 | Casa 14 | 3 | 45.93
[15 empty] | 15 | Casa 15 | 3 | 45.93
[15 empty] | 16 | Casa 16 | 3 | 45.93
[15 empty] | 17 | Casa 17 | 3 | 45.93
[15 empty] | 18 | Casa 18 | 3 | 45.93
[15 empty] | 19 | Casa 19 | 3 | 45.93
[15 empty] | 20 | Casa 20 | 3 | 45.93
[15 empty] | 21 | Casa 21 | 3 | 45.93
[15 empty] | 22 | Casa 22 | 3 | 45.93
[15 empty] | 23 | Casa 23 | 3 | 45.93
[15 empty] | 24 | Casa 24 | 3 | 45.93
[15 empty] | 25 | Casa 25 | 3 | 45.93
[15 empty] | 26 | Casa 26 | 3 | 45.93
[15 empty] | 27 | Casa 27 | 3 | 45.93
[15 empty] | 28 | Casa 28 | 3 | 45.93
[15 empty] | 29 | Casa 29 | 3 | 45.93
[15 empty] | 30 | Casa 30 | 3 | 45.93
[15 empty] | 31 | Casa 31 | 3 | 45.93
[15 empty] | 32 | Casa 32 | 3 | 45.93
[15 empty] | 33 | Casa 33 | 3 | 45.93
[15 empty] | 34 | Casa 34 | 3 | 45.93
[15 empty] | 35 | Casa 35 | 3 | 45.93
[15 empty] | 36 | Casa 36 | 3 | 45.93
[15 empty] | 37 | Casa 37 | 3 | 45.93
[15 empty] | 38 | Casa 38 | 3 | 45.93
[15 empty] | 39 | Casa 39 | 3 | 45.93
[15 empty] | 40 | Casa 40 | 3 | 45.93
[15 empty] | 41 | Casa 41 | 3 | 45.93
[15 empty] | 42 | Casa 42 | 3 | 45.93
[15 empty] | 43 | Casa 43 | 3 | 45.93
[15 empty] | 44 | Casa 44 | 3 | 45.93
[15 empty] | 45 | Casa 45 | 3 | 45.93
[15 empty] | 46 | Casa 46 | 3 | 45.93
[15 empty] | 47 | Casa 47 | 3 | 45.93
[15 empty] | 48 | Casa 48 | 3 | 45.93
[15 empty] | 49 | Casa 49 | 3 | 45.93
[15 empty] | 50 | Casa 50 | 3 | 45.93
Serviço | 28.2 | SINAPI | 89732 | JOELHO 45 GRAUS, PVC, SERIE NORMAL, ESGOTO PREDIAL, DN 50 MM, JUNTA ELÁSTICA, FORNECIDO E INSTALADO EM RAMAL DE DESCARGA OU RAMAL DE ESGOTO SANITÁRIO. AF_08/2022 | 100 | UN | 18.46 | 18.46 | 20,34% | 22.21 | 2221 |  | 28 | TUBULAÇÕES E CONEXÕES SANITÁRIAS | 1 | Casa 1 | 2 | 44.42
[15 empty] | 2 | Casa 2 | 2 | 44.42
[15 empty] | 3 | Casa 3 | 2 | 44.42
[15 empty] | 4 | Casa 4 | 2 | 44.42
[15 empty] | 5 | Casa 5 | 2 | 44.42
[15 empty] | 6 | Casa 6 | 2 | 44.42
[15 empty] | 7 | Casa 7 | 2 | 44.42
[15 empty] | 8 | Casa 8 | 2 | 44.42
[15 empty] | 9 | Casa 9 | 2 | 44.42
[15 empty] | 10 | Casa 10 | 2 | 44.42
[15 empty] | 11 | Casa 11 | 2 | 44.42
[15 empty] | 12 | Casa 12 | 2 | 44.42
[15 empty] | 13 | Casa 13 | 2 | 44.42
[15 empty] | 14 | Casa 14 | 2 | 44.42
[15 empty] | 15 | Casa 15 | 2 | 44.42
[15 empty] | 16 | Casa 16 | 2 | 44.42
[15 empty] | 17 | Casa 17 | 2 | 44.42
[15 empty] | 18 | Casa 18 | 2 | 44.42
[15 empty] | 19 | Casa 19 | 2 | 44.42
[15 empty] | 20 | Casa 20 | 2 | 44.42
[15 empty] | 21 | Casa 21 | 2 | 44.42
[15 empty] | 22 | Casa 22 | 2 | 44.42
[15 empty] | 23 | Casa 23 | 2 | 44.42
[15 empty] | 24 | Casa 24 | 2 | 44.42
[15 empty] | 25 | Casa 25 | 2 | 44.42
[15 empty] | 26 | Casa 26 | 2 | 44.42
[15 empty] | 27 | Casa 27 | 2 | 44.42
[15 empty] | 28 | Casa 28 | 2 | 44.42
[15 empty] | 29 | Casa 29 | 2 | 44.42
[15 empty] | 30 | Casa 30 | 2 | 44.42
[15 empty] | 31 | Casa 31 | 2 | 44.42
[15 empty] | 32 | Casa 32 | 2 | 44.42
[15 empty] | 33 | Casa 33 | 2 | 44.42
[15 empty] | 34 | Casa 34 | 2 | 44.42
[15 empty] | 35 | Casa 35 | 2 | 44.42
[15 empty] | 36 | Casa 36 | 2 | 44.42
[15 empty] | 37 | Casa 37 | 2 | 44.42
[15 empty] | 38 | Casa 38 | 2 | 44.42
[15 empty] | 39 | Casa 39 | 2 | 44.42
[15 empty] | 40 | Casa 40 | 2 | 44.42
[15 empty] | 41 | Casa 41 | 2 | 44.42
[15 empty] | 42 | Casa 42 | 2 | 44.42
[15 empty] | 43 | Casa 43 | 2 | 44.42
[15 empty] | 44 | Casa 44 | 2 | 44.42
[15 empty] | 45 | Casa 45 | 2 | 44.42
[15 empty] | 46 | Casa 46 | 2 | 44.42
[15 empty] | 47 | Casa 47 | 2 | 44.42
[15 empty] | 48 | Casa 48 | 2 | 44.42
[15 empty] | 49 | Casa 49 | 2 | 44.42
[15 empty] | 50 | Casa 50 | 2 | 44.42
Serviço | 28.3 | SINAPI | 89724 | JOELHO 90 GRAUS, PVC, SERIE NORMAL, ESGOTO PREDIAL, DN 40 MM, JUNTA SOLDÁVEL, FORNECIDO E INSTALADO EM RAMAL DE DESCARGA OU RAMAL DE ESGOTO SANITÁRIO. AF_08/2022 | 100 | UN | 12.42 | 12.42 | 20,34% | 14.95 | 1495 |  | 28 | TUBULAÇÕES E CONEXÕES SANITÁRIAS | 1 | Casa 1 | 2 | 29.9
[15 empty] | 2 | Casa 2 | 2 | 29.9
[15 empty] | 3 | Casa 3 | 2 | 29.9
[15 empty] | 4 | Casa 4 | 2 | 29.9
[15 empty] | 5 | Casa 5 | 2 | 29.9
[15 empty] | 6 | Casa 6 | 2 | 29.9
[15 empty] | 7 | Casa 7 | 2 | 29.9
[15 empty] | 8 | Casa 8 | 2 | 29.9
[15 empty] | 9 | Casa 9 | 2 | 29.9
[15 empty] | 10 | Casa 10 | 2 | 29.9
[15 empty] | 11 | Casa 11 | 2 | 29.9
[15 empty] | 12 | Casa 12 | 2 | 29.9
[15 empty] | 13 | Casa 13 | 2 | 29.9
[15 empty] | 14 | Casa 14 | 2 | 29.9
[15 empty] | 15 | Casa 15 | 2 | 29.9
[15 empty] | 16 | Casa 16 | 2 | 29.9
[15 empty] | 17 | Casa 17 | 2 | 29.9
[15 empty] | 18 | Casa 18 | 2 | 29.9
[15 empty] | 19 | Casa 19 | 2 | 29.9
[15 empty] | 20 | Casa 20 | 2 | 29.9
[15 empty] | 21 | Casa 21 | 2 | 29.9
[15 empty] | 22 | Casa 22 | 2 | 29.9
[15 empty] | 23 | Casa 23 | 2 | 29.9
[15 empty] | 24 | Casa 24 | 2 | 29.9
[15 empty] | 25 | Casa 25 | 2 | 29.9
[15 empty] | 26 | Casa 26 | 2 | 29.9
[15 empty] | 27 | Casa 27 | 2 | 29.9
[15 empty] | 28 | Casa 28 | 2 | 29.9
[15 empty] | 29 | Casa 29 | 2 | 29.9
[15 empty] | 30 | Casa 30 | 2 | 29.9
[15 empty] | 31 | Casa 31 | 2 | 29.9
[15 empty] | 32 | Casa 32 | 2 | 29.9
[15 empty] | 33 | Casa 33 | 2 | 29.9
[15 empty] | 34 | Casa 34 | 2 | 29.9
[15 empty] | 35 | Casa 35 | 2 | 29.9
[15 empty] | 36 | Casa 36 | 2 | 29.9
[15 empty] | 37 | Casa 37 | 2 | 29.9
[15 empty] | 38 | Casa 38 | 2 | 29.9
[15 empty] | 39 | Casa 39 | 2 | 29.9
[15 empty] | 40 | Casa 40 | 2 | 29.9
[15 empty] | 41 | Casa 41 | 2 | 29.9
[15 empty] | 42 | Casa 42 | 2 | 29.9
[15 empty] | 43 | Casa 43 | 2 | 29.9
[15 empty] | 44 | Casa 44 | 2 | 29.9
[15 empty] | 45 | Casa 45 | 2 | 29.9
[15 empty] | 46 | Casa 46 | 2 | 29.9
[15 empty] | 47 | Casa 47 | 2 | 29.9
[15 empty] | 48 | Casa 48 | 2 | 29.9
[15 empty] | 49 | Casa 49 | 2 | 29.9
[15 empty] | 50 | Casa 50 | 2 | 29.9
Serviço | 28.4 | SINAPI | 89731 | JOELHO 90 GRAUS, PVC, SERIE NORMAL, ESGOTO PREDIAL, DN 50 MM, JUNTA ELÁSTICA, FORNECIDO E INSTALADO EM RAMAL DE DESCARGA OU RAMAL DE ESGOTO SANITÁRIO. AF_08/2022 | 450 | UN | 17.51 | 17.51 | 20,34% | 21.07 | 9481.5 |  | 28 | TUBULAÇÕES E CONEXÕES SANITÁRIAS | 1 | Casa 1 | 9 | 189.63
[15 empty] | 2 | Casa 2 | 9 | 189.63
[15 empty] | 3 | Casa 3 | 9 | 189.63
[15 empty] | 4 | Casa 4 | 9 | 189.63
[15 empty] | 5 | Casa 5 | 9 | 189.63
[15 empty] | 6 | Casa 6 | 9 | 189.63
[15 empty] | 7 | Casa 7 | 9 | 189.63
[15 empty] | 8 | Casa 8 | 9 | 189.63
[15 empty] | 9 | Casa 9 | 9 | 189.63
[15 empty] | 10 | Casa 10 | 9 | 189.63
[15 empty] | 11 | Casa 11 | 9 | 189.63
[15 empty] | 12 | Casa 12 | 9 | 189.63
[15 empty] | 13 | Casa 13 | 9 | 189.63
[15 empty] | 14 | Casa 14 | 9 | 189.63
[15 empty] | 15 | Casa 15 | 9 | 189.63
[15 empty] | 16 | Casa 16 | 9 | 189.63
[15 empty] | 17 | Casa 17 | 9 | 189.63
[15 empty] | 18 | Casa 18 | 9 | 189.63
[15 empty] | 19 | Casa 19 | 9 | 189.63
[15 empty] | 20 | Casa 20 | 9 | 189.63
[15 empty] | 21 | Casa 21 | 9 | 189.63
[15 empty] | 22 | Casa 22 | 9 | 189.63
[15 empty] | 23 | Casa 23 | 9 | 189.63
[15 empty] | 24 | Casa 24 | 9 | 189.63
[15 empty] | 25 | Casa 25 | 9 | 189.63
[15 empty] | 26 | Casa 26 | 9 | 189.63
[15 empty] | 27 | Casa 27 | 9 | 189.63
[15 empty] | 28 | Casa 28 | 9 | 189.63
[15 empty] | 29 | Casa 29 | 9 | 189.63
[15 empty] | 30 | Casa 30 | 9 | 189.63
[15 empty] | 31 | Casa 31 | 9 | 189.63
[15 empty] | 32 | Casa 32 | 9 | 189.63
[15 empty] | 33 | Casa 33 | 9 | 189.63
[15 empty] | 34 | Casa 34 | 9 | 189.63
[15 empty] | 35 | Casa 35 | 9 | 189.63
[15 empty] | 36 | Casa 36 | 9 | 189.63
[15 empty] | 37 | Casa 37 | 9 | 189.63
[15 empty] | 38 | Casa 38 | 9 | 189.63
[15 empty] | 39 | Casa 39 | 9 | 189.63
[15 empty] | 40 | Casa 40 | 9 | 189.63
[15 empty] | 41 | Casa 41 | 9 | 189.63
[15 empty] | 42 | Casa 42 | 9 | 189.63
[15 empty] | 43 | Casa 43 | 9 | 189.63
[15 empty] | 44 | Casa 44 | 9 | 189.63
[15 empty] | 45 | Casa 45 | 9 | 189.63
[15 empty] | 46 | Casa 46 | 9 | 189.63
[15 empty] | 47 | Casa 47 | 9 | 189.63
[15 empty] | 48 | Casa 48 | 9 | 189.63
[15 empty] | 49 | Casa 49 | 9 | 189.63
[15 empty] | 50 | Casa 50 | 9 | 189.63
Serviço | 28.5 | SINAPI | 89744 | JOELHO 90 GRAUS, PVC, SERIE NORMAL, ESGOTO PREDIAL, DN 100 MM, JUNTA ELÁSTICA, FORNECIDO E INSTALADO EM RAMAL DE DESCARGA OU RAMAL DE ESGOTO SANITÁRIO. AF_08/2022 | 50 | UN | 32.53 | 32.53 | 20,34% | 39.15 | 1957.5 |  | 28 | TUBULAÇÕES E CONEXÕES SANITÁRIAS | 1 | Casa 1 | 1 | 39.15
[15 empty] | 2 | Casa 2 | 1 | 39.15
[15 empty] | 3 | Casa 3 | 1 | 39.15
[15 empty] | 4 | Casa 4 | 1 | 39.15
[15 empty] | 5 | Casa 5 | 1 | 39.15
[15 empty] | 6 | Casa 6 | 1 | 39.15
[15 empty] | 7 | Casa 7 | 1 | 39.15
[15 empty] | 8 | Casa 8 | 1 | 39.15
[15 empty] | 9 | Casa 9 | 1 | 39.15
[15 empty] | 10 | Casa 10 | 1 | 39.15
[15 empty] | 11 | Casa 11 | 1 | 39.15
[15 empty] | 12 | Casa 12 | 1 | 39.15
[15 empty] | 13 | Casa 13 | 1 | 39.15
[15 empty] | 14 | Casa 14 | 1 | 39.15
[15 empty] | 15 | Casa 15 | 1 | 39.15
[15 empty] | 16 | Casa 16 | 1 | 39.15
[15 empty] | 17 | Casa 17 | 1 | 39.15
[15 empty] | 18 | Casa 18 | 1 | 39.15
[15 empty] | 19 | Casa 19 | 1 | 39.15
[15 empty] | 20 | Casa 20 | 1 | 39.15
[15 empty] | 21 | Casa 21 | 1 | 39.15
[15 empty] | 22 | Casa 22 | 1 | 39.15
[15 empty] | 23 | Casa 23 | 1 | 39.15
[15 empty] | 24 | Casa 24 | 1 | 39.15
[15 empty] | 25 | Casa 25 | 1 | 39.15
[15 empty] | 26 | Casa 26 | 1 | 39.15
[15 empty] | 27 | Casa 27 | 1 | 39.15
[15 empty] | 28 | Casa 28 | 1 | 39.15
[15 empty] | 29 | Casa 29 | 1 | 39.15
[15 empty] | 30 | Casa 30 | 1 | 39.15
[15 empty] | 31 | Casa 31 | 1 | 39.15
[15 empty] | 32 | Casa 32 | 1 | 39.15
[15 empty] | 33 | Casa 33 | 1 | 39.15
[15 empty] | 34 | Casa 34 | 1 | 39.15
[15 empty] | 35 | Casa 35 | 1 | 39.15
[15 empty] | 36 | Casa 36 | 1 | 39.15
[15 empty] | 37 | Casa 37 | 1 | 39.15
[15 empty] | 38 | Casa 38 | 1 | 39.15
[15 empty] | 39 | Casa 39 | 1 | 39.15
[15 empty] | 40 | Casa 40 | 1 | 39.15
[15 empty] | 41 | Casa 41 | 1 | 39.15
[15 empty] | 42 | Casa 42 | 1 | 39.15
[15 empty] | 43 | Casa 43 | 1 | 39.15
[15 empty] | 44 | Casa 44 | 1 | 39.15
[15 empty] | 45 | Casa 45 | 1 | 39.15
[15 empty] | 46 | Casa 46 | 1 | 39.15
[15 empty] | 47 | Casa 47 | 1 | 39.15
[15 empty] | 48 | Casa 48 | 1 | 39.15
[15 empty] | 49 | Casa 49 | 1 | 39.15
[15 empty] | 50 | Casa 50 | 1 | 39.15
Serviço | 28.6 | SINAPI | 89784 | TE, PVC, SERIE NORMAL, ESGOTO PREDIAL, DN 50 X 50 MM, JUNTA ELÁSTICA, FORNECIDO E INSTALADO EM RAMAL DE DESCARGA OU RAMAL DE ESGOTO SANITÁRIO. AF_08/2022 | 50 | UN | 28.72 | 28.72 | 20,34% | 34.56 | 1728 |  | 28 | TUBULAÇÕES E CONEXÕES SANITÁRIAS | 1 | Casa 1 | 1 | 34.56
[15 empty] | 2 | Casa 2 | 1 | 34.56
[15 empty] | 3 | Casa 3 | 1 | 34.56
[15 empty] | 4 | Casa 4 | 1 | 34.56
[15 empty] | 5 | Casa 5 | 1 | 34.56
[15 empty] | 6 | Casa 6 | 1 | 34.56
[15 empty] | 7 | Casa 7 | 1 | 34.56
[15 empty] | 8 | Casa 8 | 1 | 34.56
[15 empty] | 9 | Casa 9 | 1 | 34.56
[15 empty] | 10 | Casa 10 | 1 | 34.56
[15 empty] | 11 | Casa 11 | 1 | 34.56
[15 empty] | 12 | Casa 12 | 1 | 34.56
[15 empty] | 13 | Casa 13 | 1 | 34.56
[15 empty] | 14 | Casa 14 | 1 | 34.56
[15 empty] | 15 | Casa 15 | 1 | 34.56
[15 empty] | 16 | Casa 16 | 1 | 34.56
[15 empty] | 17 | Casa 17 | 1 | 34.56
[15 empty] | 18 | Casa 18 | 1 | 34.56
[15 empty] | 19 | Casa 19 | 1 | 34.56
[15 empty] | 20 | Casa 20 | 1 | 34.56
[15 empty] | 21 | Casa 21 | 1 | 34.56
[15 empty] | 22 | Casa 22 | 1 | 34.56
[15 empty] | 23 | Casa 23 | 1 | 34.56
[15 empty] | 24 | Casa 24 | 1 | 34.56
[15 empty] | 25 | Casa 25 | 1 | 34.56
[15 empty] | 26 | Casa 26 | 1 | 34.56
[15 empty] | 27 | Casa 27 | 1 | 34.56
[15 empty] | 28 | Casa 28 | 1 | 34.56
[15 empty] | 29 | Casa 29 | 1 | 34.56
[15 empty] | 30 | Casa 30 | 1 | 34.56
[15 empty] | 31 | Casa 31 | 1 | 34.56
[15 empty] | 32 | Casa 32 | 1 | 34.56
[15 empty] | 33 | Casa 33 | 1 | 34.56
[15 empty] | 34 | Casa 34 | 1 | 34.56
[15 empty] | 35 | Casa 35 | 1 | 34.56
[15 empty] | 36 | Casa 36 | 1 | 34.56
[15 empty] | 37 | Casa 37 | 1 | 34.56
[15 empty] | 38 | Casa 38 | 1 | 34.56
[15 empty] | 39 | Casa 39 | 1 | 34.56
[15 empty] | 40 | Casa 40 | 1 | 34.56
[15 empty] | 41 | Casa 41 | 1 | 34.56
[15 empty] | 42 | Casa 42 | 1 | 34.56
[15 empty] | 43 | Casa 43 | 1 | 34.56
[15 empty] | 44 | Casa 44 | 1 | 34.56
[15 empty] | 45 | Casa 45 | 1 | 34.56
[15 empty] | 46 | Casa 46 | 1 | 34.56
[15 empty] | 47 | Casa 47 | 1 | 34.56
[15 empty] | 48 | Casa 48 | 1 | 34.56
[15 empty] | 49 | Casa 49 | 1 | 34.56
[15 empty] | 50 | Casa 50 | 1 | 34.56
Serviço | 28.7 | SINAPI | 104345 | JUNÇÃO DE REDUÇÃO INVERTIDA, PVC, SÉRIE NORMAL, ESGOTO PREDIAL, DN 100 X 50 MM, JUNTA ELÁSTICA, FORNECIDO E INSTALADO EM RAMAL DE DESCARGA OU RAMAL DE ESGOTO SANITÁRIO. AF_08/2022 | 50 | UN | 51.68 | 51.68 | 20,34% | 62.19 | 3109.5 |  | 28 | TUBULAÇÕES E CONEXÕES SANITÁRIAS | 1 | Casa 1 | 1 | 62.19
[15 empty] | 2 | Casa 2 | 1 | 62.19
[15 empty] | 3 | Casa 3 | 1 | 62.19
[15 empty] | 4 | Casa 4 | 1 | 62.19
[15 empty] | 5 | Casa 5 | 1 | 62.19
[15 empty] | 6 | Casa 6 | 1 | 62.19
[15 empty] | 7 | Casa 7 | 1 | 62.19
[15 empty] | 8 | Casa 8 | 1 | 62.19
[15 empty] | 9 | Casa 9 | 1 | 62.19
[15 empty] | 10 | Casa 10 | 1 | 62.19
[15 empty] | 11 | Casa 11 | 1 | 62.19
[15 empty] | 12 | Casa 12 | 1 | 62.19
[15 empty] | 13 | Casa 13 | 1 | 62.19
[15 empty] | 14 | Casa 14 | 1 | 62.19
[15 empty] | 15 | Casa 15 | 1 | 62.19
[15 empty] | 16 | Casa 16 | 1 | 62.19
[15 empty] | 17 | Casa 17 | 1 | 62.19
[15 empty] | 18 | Casa 18 | 1 | 62.19
[15 empty] | 19 | Casa 19 | 1 | 62.19
[15 empty] | 20 | Casa 20 | 1 | 62.19
[15 empty] | 21 | Casa 21 | 1 | 62.19
[15 empty] | 22 | Casa 22 | 1 | 62.19
[15 empty] | 23 | Casa 23 | 1 | 62.19
[15 empty] | 24 | Casa 24 | 1 | 62.19
[15 empty] | 25 | Casa 25 | 1 | 62.19
[15 empty] | 26 | Casa 26 | 1 | 62.19
[15 empty] | 27 | Casa 27 | 1 | 62.19
[15 empty] | 28 | Casa 28 | 1 | 62.19
[15 empty] | 29 | Casa 29 | 1 | 62.19
[15 empty] | 30 | Casa 30 | 1 | 62.19
[15 empty] | 31 | Casa 31 | 1 | 62.19
[15 empty] | 32 | Casa 32 | 1 | 62.19
[15 empty] | 33 | Casa 33 | 1 | 62.19
[15 empty] | 34 | Casa 34 | 1 | 62.19
[15 empty] | 35 | Casa 35 | 1 | 62.19
[15 empty] | 36 | Casa 36 | 1 | 62.19
[15 empty] | 37 | Casa 37 | 1 | 62.19
[15 empty] | 38 | Casa 38 | 1 | 62.19
[15 empty] | 39 | Casa 39 | 1 | 62.19
[15 empty] | 40 | Casa 40 | 1 | 62.19
[15 empty] | 41 | Casa 41 | 1 | 62.19
[15 empty] | 42 | Casa 42 | 1 | 62.19
[15 empty] | 43 | Casa 43 | 1 | 62.19
[15 empty] | 44 | Casa 44 | 1 | 62.19
[15 empty] | 45 | Casa 45 | 1 | 62.19
[15 empty] | 46 | Casa 46 | 1 | 62.19
[15 empty] | 47 | Casa 47 | 1 | 62.19
[15 empty] | 48 | Casa 48 | 1 | 62.19
[15 empty] | 49 | Casa 49 | 1 | 62.19
[15 empty] | 50 | Casa 50 | 1 | 62.19
Serviço | 28.8 | SINAPI | 104348 | TERMINAL DE VENTILAÇÃO, PVC, SÉRIE NORMAL, ESGOTO PREDIAL, DN 50 MM, JUNTA SOLDÁVEL, FORNECIDO E INSTALADO EM PRUMADA DE ESGOTO SANITÁRIO OU VENTILAÇÃO. AF_08/2022 | 50 | UN | 14.14 | 14.14 | 20,34% | 17.02 | 851 |  | 28 | TUBULAÇÕES E CONEXÕES SANITÁRIAS | 1 | Casa 1 | 1 | 17.02
[15 empty] | 2 | Casa 2 | 1 | 17.02
[15 empty] | 3 | Casa 3 | 1 | 17.02
[15 empty] | 4 | Casa 4 | 1 | 17.02
[15 empty] | 5 | Casa 5 | 1 | 17.02
[15 empty] | 6 | Casa 6 | 1 | 17.02
[15 empty] | 7 | Casa 7 | 1 | 17.02
[15 empty] | 8 | Casa 8 | 1 | 17.02
[15 empty] | 9 | Casa 9 | 1 | 17.02
[15 empty] | 10 | Casa 10 | 1 | 17.02
[15 empty] | 11 | Casa 11 | 1 | 17.02
[15 empty] | 12 | Casa 12 | 1 | 17.02
[15 empty] | 13 | Casa 13 | 1 | 17.02
[15 empty] | 14 | Casa 14 | 1 | 17.02
[15 empty] | 15 | Casa 15 | 1 | 17.02
[15 empty] | 16 | Casa 16 | 1 | 17.02
[15 empty] | 17 | Casa 17 | 1 | 17.02
[15 empty] | 18 | Casa 18 | 1 | 17.02
[15 empty] | 19 | Casa 19 | 1 | 17.02
[15 empty] | 20 | Casa 20 | 1 | 17.02
[15 empty] | 21 | Casa 21 | 1 | 17.02
[15 empty] | 22 | Casa 22 | 1 | 17.02
[15 empty] | 23 | Casa 23 | 1 | 17.02
[15 empty] | 24 | Casa 24 | 1 | 17.02
[15 empty] | 25 | Casa 25 | 1 | 17.02
[15 empty] | 26 | Casa 26 | 1 | 17.02
[15 empty] | 27 | Casa 27 | 1 | 17.02
[15 empty] | 28 | Casa 28 | 1 | 17.02
[15 empty] | 29 | Casa 29 | 1 | 17.02
[15 empty] | 30 | Casa 30 | 1 | 17.02
[15 empty] | 31 | Casa 31 | 1 | 17.02
[15 empty] | 32 | Casa 32 | 1 | 17.02
[15 empty] | 33 | Casa 33 | 1 | 17.02
[15 empty] | 34 | Casa 34 | 1 | 17.02
[15 empty] | 35 | Casa 35 | 1 | 17.02
[15 empty] | 36 | Casa 36 | 1 | 17.02
[15 empty] | 37 | Casa 37 | 1 | 17.02
[15 empty] | 38 | Casa 38 | 1 | 17.02
[15 empty] | 39 | Casa 39 | 1 | 17.02
[15 empty] | 40 | Casa 40 | 1 | 17.02
[15 empty] | 41 | Casa 41 | 1 | 17.02
[15 empty] | 42 | Casa 42 | 1 | 17.02
[15 empty] | 43 | Casa 43 | 1 | 17.02
[15 empty] | 44 | Casa 44 | 1 | 17.02
[15 empty] | 45 | Casa 45 | 1 | 17.02
[15 empty] | 46 | Casa 46 | 1 | 17.02
[15 empty] | 47 | Casa 47 | 1 | 17.02
[15 empty] | 48 | Casa 48 | 1 | 17.02
[15 empty] | 49 | Casa 49 | 1 | 17.02
[15 empty] | 50 | Casa 50 | 1 | 17.02
Serviço | 28.9 | SINAPI | 89711 | TUBO PVC, SERIE NORMAL, ESGOTO PREDIAL, DN 40 MM, FORNECIDO E INSTALADO EM RAMAL DE DESCARGA OU RAMAL DE ESGOTO SANITÁRIO. AF_08/2022 | 167.5 | M | 26.66 | 26.66 | 20,34% | 32.08 | 5373.5 |  | 28 | TUBULAÇÕES E CONEXÕES SANITÁRIAS | 1 | Casa 1 | 3.35 | 107.47
[15 empty] | 2 | Casa 2 | 3.35 | 107.47
[15 empty] | 3 | Casa 3 | 3.35 | 107.47
[15 empty] | 4 | Casa 4 | 3.35 | 107.47
[15 empty] | 5 | Casa 5 | 3.35 | 107.47
[15 empty] | 6 | Casa 6 | 3.35 | 107.47
[15 empty] | 7 | Casa 7 | 3.35 | 107.47
[15 empty] | 8 | Casa 8 | 3.35 | 107.47
[15 empty] | 9 | Casa 9 | 3.35 | 107.47
[15 empty] | 10 | Casa 10 | 3.35 | 107.47
[15 empty] | 11 | Casa 11 | 3.35 | 107.47
[15 empty] | 12 | Casa 12 | 3.35 | 107.47
[15 empty] | 13 | Casa 13 | 3.35 | 107.47
[15 empty] | 14 | Casa 14 | 3.35 | 107.47
[15 empty] | 15 | Casa 15 | 3.35 | 107.47
[15 empty] | 16 | Casa 16 | 3.35 | 107.47
[15 empty] | 17 | Casa 17 | 3.35 | 107.47
[15 empty] | 18 | Casa 18 | 3.35 | 107.47
[15 empty] | 19 | Casa 19 | 3.35 | 107.47
[15 empty] | 20 | Casa 20 | 3.35 | 107.47
[15 empty] | 21 | Casa 21 | 3.35 | 107.47
[15 empty] | 22 | Casa 22 | 3.35 | 107.47
[15 empty] | 23 | Casa 23 | 3.35 | 107.47
[15 empty] | 24 | Casa 24 | 3.35 | 107.47
[15 empty] | 25 | Casa 25 | 3.35 | 107.47
[15 empty] | 26 | Casa 26 | 3.35 | 107.47
[15 empty] | 27 | Casa 27 | 3.35 | 107.47
[15 empty] | 28 | Casa 28 | 3.35 | 107.47
[15 empty] | 29 | Casa 29 | 3.35 | 107.47
[15 empty] | 30 | Casa 30 | 3.35 | 107.47
[15 empty] | 31 | Casa 31 | 3.35 | 107.47
[15 empty] | 32 | Casa 32 | 3.35 | 107.47
[15 empty] | 33 | Casa 33 | 3.35 | 107.47
[15 empty] | 34 | Casa 34 | 3.35 | 107.47
[15 empty] | 35 | Casa 35 | 3.35 | 107.47
[15 empty] | 36 | Casa 36 | 3.35 | 107.47
[15 empty] | 37 | Casa 37 | 3.35 | 107.47
[15 empty] | 38 | Casa 38 | 3.35 | 107.47
[15 empty] | 39 | Casa 39 | 3.35 | 107.47
[15 empty] | 40 | Casa 40 | 3.35 | 107.47
[15 empty] | 41 | Casa 41 | 3.35 | 107.47
[15 empty] | 42 | Casa 42 | 3.35 | 107.47
[15 empty] | 43 | Casa 43 | 3.35 | 107.47
[15 empty] | 44 | Casa 44 | 3.35 | 107.47
[15 empty] | 45 | Casa 45 | 3.35 | 107.47
[15 empty] | 46 | Casa 46 | 3.35 | 107.47
[15 empty] | 47 | Casa 47 | 3.35 | 107.47
[15 empty] | 48 | Casa 48 | 3.35 | 107.47
[15 empty] | 49 | Casa 49 | 3.35 | 107.47
[15 empty] | 50 | Casa 50 | 3.35 | 107.47
Serviço | 28.10 | SINAPI | 89712 | TUBO PVC, SERIE NORMAL, ESGOTO PREDIAL, DN 50 MM, FORNECIDO E INSTALADO EM RAMAL DE DESCARGA OU RAMAL DE ESGOTO SANITÁRIO. AF_08/2022 | 510.5 | M | 34.05 | 34.05 | 20,34% | 40.98 | 20920.5 |  | 28 | TUBULAÇÕES E CONEXÕES SANITÁRIAS | 1 | Casa 1 | 10.21 | 418.41
[15 empty] | 2 | Casa 2 | 10.21 | 418.41
[15 empty] | 3 | Casa 3 | 10.21 | 418.41
[15 empty] | 4 | Casa 4 | 10.21 | 418.41
[15 empty] | 5 | Casa 5 | 10.21 | 418.41
[15 empty] | 6 | Casa 6 | 10.21 | 418.41
[15 empty] | 7 | Casa 7 | 10.21 | 418.41
[15 empty] | 8 | Casa 8 | 10.21 | 418.41
[15 empty] | 9 | Casa 9 | 10.21 | 418.41
[15 empty] | 10 | Casa 10 | 10.21 | 418.41
[15 empty] | 11 | Casa 11 | 10.21 | 418.41
[15 empty] | 12 | Casa 12 | 10.21 | 418.41
[15 empty] | 13 | Casa 13 | 10.21 | 418.41
[15 empty] | 14 | Casa 14 | 10.21 | 418.41
[15 empty] | 15 | Casa 15 | 10.21 | 418.41
[15 empty] | 16 | Casa 16 | 10.21 | 418.41
[15 empty] | 17 | Casa 17 | 10.21 | 418.41
[15 empty] | 18 | Casa 18 | 10.21 | 418.41
[15 empty] | 19 | Casa 19 | 10.21 | 418.41
[15 empty] | 20 | Casa 20 | 10.21 | 418.41
[15 empty] | 21 | Casa 21 | 10.21 | 418.41
[15 empty] | 22 | Casa 22 | 10.21 | 418.41
[15 empty] | 23 | Casa 23 | 10.21 | 418.41
[15 empty] | 24 | Casa 24 | 10.21 | 418.41
[15 empty] | 25 | Casa 25 | 10.21 | 418.41
[15 empty] | 26 | Casa 26 | 10.21 | 418.41
[15 empty] | 27 | Casa 27 | 10.21 | 418.41
[15 empty] | 28 | Casa 28 | 10.21 | 418.41
[15 empty] | 29 | Casa 29 | 10.21 | 418.41
[15 empty] | 30 | Casa 30 | 10.21 | 418.41
[15 empty] | 31 | Casa 31 | 10.21 | 418.41
[15 empty] | 32 | Casa 32 | 10.21 | 418.41
[15 empty] | 33 | Casa 33 | 10.21 | 418.41
[15 empty] | 34 | Casa 34 | 10.21 | 418.41
[15 empty] | 35 | Casa 35 | 10.21 | 418.41
[15 empty] | 36 | Casa 36 | 10.21 | 418.41
[15 empty] | 37 | Casa 37 | 10.21 | 418.41
[15 empty] | 38 | Casa 38 | 10.21 | 418.41
[15 empty] | 39 | Casa 39 | 10.21 | 418.41
[15 empty] | 40 | Casa 40 | 10.21 | 418.41
[15 empty] | 41 | Casa 41 | 10.21 | 418.41
[15 empty] | 42 | Casa 42 | 10.21 | 418.41
[15 empty] | 43 | Casa 43 | 10.21 | 418.41
[15 empty] | 44 | Casa 44 | 10.21 | 418.41
[15 empty] | 45 | Casa 45 | 10.21 | 418.41
[15 empty] | 46 | Casa 46 | 10.21 | 418.41
[15 empty] | 47 | Casa 47 | 10.21 | 418.41
[15 empty] | 48 | Casa 48 | 10.21 | 418.41
[15 empty] | 49 | Casa 49 | 10.21 | 418.41
[15 empty] | 50 | Casa 50 | 10.21 | 418.41
Serviço | 28.11 | SINAPI | 89798 | TUBO PVC, SERIE NORMAL, ESGOTO PREDIAL, DN 50 MM, FORNECIDO E INSTALADO EM PRUMADA DE ESGOTO SANITÁRIO OU VENTILAÇÃO. AF_08/2022 | 200 | M | 17.4 | 17.4 | 20,34% | 20.94 | 4188 |  | 28 | TUBULAÇÕES E CONEXÕES SANITÁRIAS | 1 | Casa 1 | 4 | 83.76
[15 empty] | 2 | Casa 2 | 4 | 83.76
[15 empty] | 3 | Casa 3 | 4 | 83.76
[15 empty] | 4 | Casa 4 | 4 | 83.76
[15 empty] | 5 | Casa 5 | 4 | 83.76
[15 empty] | 6 | Casa 6 | 4 | 83.76
[15 empty] | 7 | Casa 7 | 4 | 83.76
[15 empty] | 8 | Casa 8 | 4 | 83.76
[15 empty] | 9 | Casa 9 | 4 | 83.76
[15 empty] | 10 | Casa 10 | 4 | 83.76
[15 empty] | 11 | Casa 11 | 4 | 83.76
[15 empty] | 12 | Casa 12 | 4 | 83.76
[15 empty] | 13 | Casa 13 | 4 | 83.76
[15 empty] | 14 | Casa 14 | 4 | 83.76
[15 empty] | 15 | Casa 15 | 4 | 83.76
[15 empty] | 16 | Casa 16 | 4 | 83.76
[15 empty] | 17 | Casa 17 | 4 | 83.76
[15 empty] | 18 | Casa 18 | 4 | 83.76
[15 empty] | 19 | Casa 19 | 4 | 83.76
[15 empty] | 20 | Casa 20 | 4 | 83.76
[15 empty] | 21 | Casa 21 | 4 | 83.76
[15 empty] | 22 | Casa 22 | 4 | 83.76
[15 empty] | 23 | Casa 23 | 4 | 83.76
[15 empty] | 24 | Casa 24 | 4 | 83.76
[15 empty] | 25 | Casa 25 | 4 | 83.76
[15 empty] | 26 | Casa 26 | 4 | 83.76
[15 empty] | 27 | Casa 27 | 4 | 83.76
[15 empty] | 28 | Casa 28 | 4 | 83.76
[15 empty] | 29 | Casa 29 | 4 | 83.76
[15 empty] | 30 | Casa 30 | 4 | 83.76
[15 empty] | 31 | Casa 31 | 4 | 83.76
[15 empty] | 32 | Casa 32 | 4 | 83.76
[15 empty] | 33 | Casa 33 | 4 | 83.76
[15 empty] | 34 | Casa 34 | 4 | 83.76
[15 empty] | 35 | Casa 35 | 4 | 83.76
[15 empty] | 36 | Casa 36 | 4 | 83.76
[15 empty] | 37 | Casa 37 | 4 | 83.76
[15 empty] | 38 | Casa 38 | 4 | 83.76
[15 empty] | 39 | Casa 39 | 4 | 83.76
[15 empty] | 40 | Casa 40 | 4 | 83.76
[15 empty] | 41 | Casa 41 | 4 | 83.76
[15 empty] | 42 | Casa 42 | 4 | 83.76
[15 empty] | 43 | Casa 43 | 4 | 83.76
[15 empty] | 44 | Casa 44 | 4 | 83.76
[15 empty] | 45 | Casa 45 | 4 | 83.76
[15 empty] | 46 | Casa 46 | 4 | 83.76
[15 empty] | 47 | Casa 47 | 4 | 83.76
[15 empty] | 48 | Casa 48 | 4 | 83.76
[15 empty] | 49 | Casa 49 | 4 | 83.76
[15 empty] | 50 | Casa 50 | 4 | 83.76
Serviço | 28.12 | SINAPI | 89714 | TUBO PVC, SERIE NORMAL, ESGOTO PREDIAL, DN 100 MM, FORNECIDO E INSTALADO EM RAMAL DE DESCARGA OU RAMAL DE ESGOTO SANITÁRIO. AF_08/2022 | 1690 | M | 47.43 | 47.43 | 20,34% | 57.08 | 96465 |  | 28 | TUBULAÇÕES E CONEXÕES SANITÁRIAS | 1 | Casa 1 | 33.8 | 1929.3
[15 empty] | 2 | Casa 2 | 33.8 | 1929.3
[15 empty] | 3 | Casa 3 | 33.8 | 1929.3
[15 empty] | 4 | Casa 4 | 33.8 | 1929.3
[15 empty] | 5 | Casa 5 | 33.8 | 1929.3
[15 empty] | 6 | Casa 6 | 33.8 | 1929.3
[15 empty] | 7 | Casa 7 | 33.8 | 1929.3
[15 empty] | 8 | Casa 8 | 33.8 | 1929.3
[15 empty] | 9 | Casa 9 | 33.8 | 1929.3
[15 empty] | 10 | Casa 10 | 33.8 | 1929.3
[15 empty] | 11 | Casa 11 | 33.8 | 1929.3
[15 empty] | 12 | Casa 12 | 33.8 | 1929.3
[15 empty] | 13 | Casa 13 | 33.8 | 1929.3
[15 empty] | 14 | Casa 14 | 33.8 | 1929.3
[15 empty] | 15 | Casa 15 | 33.8 | 1929.3
[15 empty] | 16 | Casa 16 | 33.8 | 1929.3
[15 empty] | 17 | Casa 17 | 33.8 | 1929.3
[15 empty] | 18 | Casa 18 | 33.8 | 1929.3
[15 empty] | 19 | Casa 19 | 33.8 | 1929.3
[15 empty] | 20 | Casa 20 | 33.8 | 1929.3
[15 empty] | 21 | Casa 21 | 33.8 | 1929.3
[15 empty] | 22 | Casa 22 | 33.8 | 1929.3
[15 empty] | 23 | Casa 23 | 33.8 | 1929.3
[15 empty] | 24 | Casa 24 | 33.8 | 1929.3
[15 empty] | 25 | Casa 25 | 33.8 | 1929.3
[15 empty] | 26 | Casa 26 | 33.8 | 1929.3
[15 empty] | 27 | Casa 27 | 33.8 | 1929.3
[15 empty] | 28 | Casa 28 | 33.8 | 1929.3
[15 empty] | 29 | Casa 29 | 33.8 | 1929.3
[15 empty] | 30 | Casa 30 | 33.8 | 1929.3
[15 empty] | 31 | Casa 31 | 33.8 | 1929.3
[15 empty] | 32 | Casa 32 | 33.8 | 1929.3
[15 empty] | 33 | Casa 33 | 33.8 | 1929.3
[15 empty] | 34 | Casa 34 | 33.8 | 1929.3
[15 empty] | 35 | Casa 35 | 33.8 | 1929.3
[15 empty] | 36 | Casa 36 | 33.8 | 1929.3
[15 empty] | 37 | Casa 37 | 33.8 | 1929.3
[15 empty] | 38 | Casa 38 | 33.8 | 1929.3
[15 empty] | 39 | Casa 39 | 33.8 | 1929.3
[15 empty] | 40 | Casa 40 | 33.8 | 1929.3
[15 empty] | 41 | Casa 41 | 33.8 | 1929.3
[15 empty] | 42 | Casa 42 | 33.8 | 1929.3
[15 empty] | 43 | Casa 43 | 33.8 | 1929.3
[15 empty] | 44 | Casa 44 | 33.8 | 1929.3
[15 empty] | 45 | Casa 45 | 33.8 | 1929.3
[15 empty] | 46 | Casa 46 | 33.8 | 1929.3
[15 empty] | 47 | Casa 47 | 33.8 | 1929.3
[15 empty] | 48 | Casa 48 | 33.8 | 1929.3
[15 empty] | 49 | Casa 49 | 33.8 | 1929.3
[15 empty] | 50 | Casa 50 | 33.8 | 1929.3
Macrosserviço | 29 |  |  | ACESSÓRIOS / CAIXAS SANITÁRIAS | [6 empty] | 208386.5
Serviço | 29.1 | SINAPI | 97902 | CAIXA ENTERRADA HIDRÁULICA RETANGULAR EM ALVENARIA COM TIJOLOS CERÂMICOS MACIÇOS, DIMENSÕES INTERNAS: 0,6X0,6X0,6 M PARA REDE DE ESGOTO. AF_12/2020 | 250 | UN | 595.63 | 595.63 | 20,34% | 716.78 | 179195 |  | 29 | ACESSÓRIOS / CAIXAS SANITÁRIAS | 1 | Casa 1 | 5 | 3583.9
[15 empty] | 2 | Casa 2 | 5 | 3583.9
[15 empty] | 3 | Casa 3 | 5 | 3583.9
[15 empty] | 4 | Casa 4 | 5 | 3583.9
[15 empty] | 5 | Casa 5 | 5 | 3583.9
[15 empty] | 6 | Casa 6 | 5 | 3583.9
[15 empty] | 7 | Casa 7 | 5 | 3583.9
[15 empty] | 8 | Casa 8 | 5 | 3583.9
[15 empty] | 9 | Casa 9 | 5 | 3583.9
[15 empty] | 10 | Casa 10 | 5 | 3583.9
[15 empty] | 11 | Casa 11 | 5 | 3583.9
[15 empty] | 12 | Casa 12 | 5 | 3583.9
[15 empty] | 13 | Casa 13 | 5 | 3583.9
[15 empty] | 14 | Casa 14 | 5 | 3583.9
[15 empty] | 15 | Casa 15 | 5 | 3583.9
[15 empty] | 16 | Casa 16 | 5 | 3583.9
[15 empty] | 17 | Casa 17 | 5 | 3583.9
[15 empty] | 18 | Casa 18 | 5 | 3583.9
[15 empty] | 19 | Casa 19 | 5 | 3583.9
[15 empty] | 20 | Casa 20 | 5 | 3583.9
[15 empty] | 21 | Casa 21 | 5 | 3583.9
[15 empty] | 22 | Casa 22 | 5 | 3583.9
[15 empty] | 23 | Casa 23 | 5 | 3583.9
[15 empty] | 24 | Casa 24 | 5 | 3583.9
[15 empty] | 25 | Casa 25 | 5 | 3583.9
[15 empty] | 26 | Casa 26 | 5 | 3583.9
[15 empty] | 27 | Casa 27 | 5 | 3583.9
[15 empty] | 28 | Casa 28 | 5 | 3583.9
[15 empty] | 29 | Casa 29 | 5 | 3583.9
[15 empty] | 30 | Casa 30 | 5 | 3583.9
[15 empty] | 31 | Casa 31 | 5 | 3583.9
[15 empty] | 32 | Casa 32 | 5 | 3583.9
[15 empty] | 33 | Casa 33 | 5 | 3583.9
[15 empty] | 34 | Casa 34 | 5 | 3583.9
[15 empty] | 35 | Casa 35 | 5 | 3583.9
[15 empty] | 36 | Casa 36 | 5 | 3583.9
[15 empty] | 37 | Casa 37 | 5 | 3583.9
[15 empty] | 38 | Casa 38 | 5 | 3583.9
[15 empty] | 39 | Casa 39 | 5 | 3583.9
[15 empty] | 40 | Casa 40 | 5 | 3583.9
[15 empty] | 41 | Casa 41 | 5 | 3583.9
[15 empty] | 42 | Casa 42 | 5 | 3583.9
[15 empty] | 43 | Casa 43 | 5 | 3583.9
[15 empty] | 44 | Casa 44 | 5 | 3583.9
[15 empty] | 45 | Casa 45 | 5 | 3583.9
[15 empty] | 46 | Casa 46 | 5 | 3583.9
[15 empty] | 47 | Casa 47 | 5 | 3583.9
[15 empty] | 48 | Casa 48 | 5 | 3583.9
[15 empty] | 49 | Casa 49 | 5 | 3583.9
[15 empty] | 50 | Casa 50 | 5 | 3583.9
Serviço | 29.2 | SINAPI | 89707 | CAIXA SIFONADA, PVC, DN 100 X 100 X 50 MM, JUNTA ELÁSTICA, FORNECIDA E INSTALADA EM RAMAL DE DESCARGA OU EM RAMAL DE ESGOTO SANITÁRIO. AF_08/2022 | 50 | UN | 56.11 | 56.11 | 20,34% | 67.52 | 3376 |  | 29 | ACESSÓRIOS / CAIXAS SANITÁRIAS | 1 | Casa 1 | 1 | 67.52
[15 empty] | 2 | Casa 2 | 1 | 67.52
[15 empty] | 3 | Casa 3 | 1 | 67.52
[15 empty] | 4 | Casa 4 | 1 | 67.52
[15 empty] | 5 | Casa 5 | 1 | 67.52
[15 empty] | 6 | Casa 6 | 1 | 67.52
[15 empty] | 7 | Casa 7 | 1 | 67.52
[15 empty] | 8 | Casa 8 | 1 | 67.52
[15 empty] | 9 | Casa 9 | 1 | 67.52
[15 empty] | 10 | Casa 10 | 1 | 67.52
[15 empty] | 11 | Casa 11 | 1 | 67.52
[15 empty] | 12 | Casa 12 | 1 | 67.52
[15 empty] | 13 | Casa 13 | 1 | 67.52
[15 empty] | 14 | Casa 14 | 1 | 67.52
[15 empty] | 15 | Casa 15 | 1 | 67.52
[15 empty] | 16 | Casa 16 | 1 | 67.52
[15 empty] | 17 | Casa 17 | 1 | 67.52
[15 empty] | 18 | Casa 18 | 1 | 67.52
[15 empty] | 19 | Casa 19 | 1 | 67.52
[15 empty] | 20 | Casa 20 | 1 | 67.52
[15 empty] | 21 | Casa 21 | 1 | 67.52
[15 empty] | 22 | Casa 22 | 1 | 67.52
[15 empty] | 23 | Casa 23 | 1 | 67.52
[15 empty] | 24 | Casa 24 | 1 | 67.52
[15 empty] | 25 | Casa 25 | 1 | 67.52
[15 empty] | 26 | Casa 26 | 1 | 67.52
[15 empty] | 27 | Casa 27 | 1 | 67.52
[15 empty] | 28 | Casa 28 | 1 | 67.52
[15 empty] | 29 | Casa 29 | 1 | 67.52
[15 empty] | 30 | Casa 30 | 1 | 67.52
[15 empty] | 31 | Casa 31 | 1 | 67.52
[15 empty] | 32 | Casa 32 | 1 | 67.52
[15 empty] | 33 | Casa 33 | 1 | 67.52
[15 empty] | 34 | Casa 34 | 1 | 67.52
[15 empty] | 35 | Casa 35 | 1 | 67.52
[15 empty] | 36 | Casa 36 | 1 | 67.52
[15 empty] | 37 | Casa 37 | 1 | 67.52
[15 empty] | 38 | Casa 38 | 1 | 67.52
[15 empty] | 39 | Casa 39 | 1 | 67.52
[15 empty] | 40 | Casa 40 | 1 | 67.52
[15 empty] | 41 | Casa 41 | 1 | 67.52
[15 empty] | 42 | Casa 42 | 1 | 67.52
[15 empty] | 43 | Casa 43 | 1 | 67.52
[15 empty] | 44 | Casa 44 | 1 | 67.52
[15 empty] | 45 | Casa 45 | 1 | 67.52
[15 empty] | 46 | Casa 46 | 1 | 67.52
[15 empty] | 47 | Casa 47 | 1 | 67.52
[15 empty] | 48 | Casa 48 | 1 | 67.52
[15 empty] | 49 | Casa 49 | 1 | 67.52
[15 empty] | 50 | Casa 50 | 1 | 67.52
Serviço | 29.3 | SINAPI | 104327 | RALO SIFONADO REDONDO, PVC, DN 100 X 40 MM, JUNTA SOLDÁVEL, FORNECIDO E INSTALADO EM RAMAL DE DESCARGA OU EM RAMAL DE ESGOTO SANITÁRIO. AF_08/2022 | 50 | UN | 22.03 | 22.03 | 20,34% | 26.51 | 1325.5 |  | 29 | ACESSÓRIOS / CAIXAS SANITÁRIAS | 1 | Casa 1 | 1 | 26.51
[15 empty] | 2 | Casa 2 | 1 | 26.51
[15 empty] | 3 | Casa 3 | 1 | 26.51
[15 empty] | 4 | Casa 4 | 1 | 26.51
[15 empty] | 5 | Casa 5 | 1 | 26.51
[15 empty] | 6 | Casa 6 | 1 | 26.51
[15 empty] | 7 | Casa 7 | 1 | 26.51
[15 empty] | 8 | Casa 8 | 1 | 26.51
[15 empty] | 9 | Casa 9 | 1 | 26.51
[15 empty] | 10 | Casa 10 | 1 | 26.51
[15 empty] | 11 | Casa 11 | 1 | 26.51
[15 empty] | 12 | Casa 12 | 1 | 26.51
[15 empty] | 13 | Casa 13 | 1 | 26.51
[15 empty] | 14 | Casa 14 | 1 | 26.51
[15 empty] | 15 | Casa 15 | 1 | 26.51
[15 empty] | 16 | Casa 16 | 1 | 26.51
[15 empty] | 17 | Casa 17 | 1 | 26.51
[15 empty] | 18 | Casa 18 | 1 | 26.51
[15 empty] | 19 | Casa 19 | 1 | 26.51
[15 empty] | 20 | Casa 20 | 1 | 26.51
[15 empty] | 21 | Casa 21 | 1 | 26.51
[15 empty] | 22 | Casa 22 | 1 | 26.51
[15 empty] | 23 | Casa 23 | 1 | 26.51
[15 empty] | 24 | Casa 24 | 1 | 26.51
[15 empty] | 25 | Casa 25 | 1 | 26.51
[15 empty] | 26 | Casa 26 | 1 | 26.51
[15 empty] | 27 | Casa 27 | 1 | 26.51
[15 empty] | 28 | Casa 28 | 1 | 26.51
[15 empty] | 29 | Casa 29 | 1 | 26.51
[15 empty] | 30 | Casa 30 | 1 | 26.51
[15 empty] | 31 | Casa 31 | 1 | 26.51
[15 empty] | 32 | Casa 32 | 1 | 26.51
[15 empty] | 33 | Casa 33 | 1 | 26.51
[15 empty] | 34 | Casa 34 | 1 | 26.51
[15 empty] | 35 | Casa 35 | 1 | 26.51
[15 empty] | 36 | Casa 36 | 1 | 26.51
[15 empty] | 37 | Casa 37 | 1 | 26.51
[15 empty] | 38 | Casa 38 | 1 | 26.51
[15 empty] | 39 | Casa 39 | 1 | 26.51
[15 empty] | 40 | Casa 40 | 1 | 26.51
[15 empty] | 41 | Casa 41 | 1 | 26.51
[15 empty] | 42 | Casa 42 | 1 | 26.51
[15 empty] | 43 | Casa 43 | 1 | 26.51
[15 empty] | 44 | Casa 44 | 1 | 26.51
[15 empty] | 45 | Casa 45 | 1 | 26.51
[15 empty] | 46 | Casa 46 | 1 | 26.51
[15 empty] | 47 | Casa 47 | 1 | 26.51
[15 empty] | 48 | Casa 48 | 1 | 26.51
[15 empty] | 49 | Casa 49 | 1 | 26.51
[15 empty] | 50 | Casa 50 | 1 | 26.51
Serviço | 29.4 | SINAPI | 104326 | RALO SECO CÔNICO, PVC, DN 100 X 40 MM, JUNTA SOLDÁVEL, FORNECIDO E INSTALADO EM RAMAL DE DESCARGA OU EM RAMAL DE ESGOTO SANITÁRIO. AF_08/2022 | 50 | UN | 23.06 | 23.06 | 20,34% | 27.75 | 1387.5 |  | 29 | ACESSÓRIOS / CAIXAS SANITÁRIAS | 1 | Casa 1 | 1 | 27.75
[15 empty] | 2 | Casa 2 | 1 | 27.75
[15 empty] | 3 | Casa 3 | 1 | 27.75
[15 empty] | 4 | Casa 4 | 1 | 27.75
[15 empty] | 5 | Casa 5 | 1 | 27.75
[15 empty] | 6 | Casa 6 | 1 | 27.75
[15 empty] | 7 | Casa 7 | 1 | 27.75
[15 empty] | 8 | Casa 8 | 1 | 27.75
[15 empty] | 9 | Casa 9 | 1 | 27.75
[15 empty] | 10 | Casa 10 | 1 | 27.75
[15 empty] | 11 | Casa 11 | 1 | 27.75
[15 empty] | 12 | Casa 12 | 1 | 27.75
[15 empty] | 13 | Casa 13 | 1 | 27.75
[15 empty] | 14 | Casa 14 | 1 | 27.75
[15 empty] | 15 | Casa 15 | 1 | 27.75
[15 empty] | 16 | Casa 16 | 1 | 27.75
[15 empty] | 17 | Casa 17 | 1 | 27.75
[15 empty] | 18 | Casa 18 | 1 | 27.75
[15 empty] | 19 | Casa 19 | 1 | 27.75
[15 empty] | 20 | Casa 20 | 1 | 27.75
[15 empty] | 21 | Casa 21 | 1 | 27.75
[15 empty] | 22 | Casa 22 | 1 | 27.75
[15 empty] | 23 | Casa 23 | 1 | 27.75
[15 empty] | 24 | Casa 24 | 1 | 27.75
[15 empty] | 25 | Casa 25 | 1 | 27.75
[15 empty] | 26 | Casa 26 | 1 | 27.75
[15 empty] | 27 | Casa 27 | 1 | 27.75
[15 empty] | 28 | Casa 28 | 1 | 27.75
[15 empty] | 29 | Casa 29 | 1 | 27.75
[15 empty] | 30 | Casa 30 | 1 | 27.75
[15 empty] | 31 | Casa 31 | 1 | 27.75
[15 empty] | 32 | Casa 32 | 1 | 27.75
[15 empty] | 33 | Casa 33 | 1 | 27.75
[15 empty] | 34 | Casa 34 | 1 | 27.75
[15 empty] | 35 | Casa 35 | 1 | 27.75
[15 empty] | 36 | Casa 36 | 1 | 27.75
[15 empty] | 37 | Casa 37 | 1 | 27.75
[15 empty] | 38 | Casa 38 | 1 | 27.75
[15 empty] | 39 | Casa 39 | 1 | 27.75
[15 empty] | 40 | Casa 40 | 1 | 27.75
[15 empty] | 41 | Casa 41 | 1 | 27.75
[15 empty] | 42 | Casa 42 | 1 | 27.75
[15 empty] | 43 | Casa 43 | 1 | 27.75
[15 empty] | 44 | Casa 44 | 1 | 27.75
[15 empty] | 45 | Casa 45 | 1 | 27.75
[15 empty] | 46 | Casa 46 | 1 | 27.75
[15 empty] | 47 | Casa 47 | 1 | 27.75
[15 empty] | 48 | Casa 48 | 1 | 27.75
[15 empty] | 49 | Casa 49 | 1 | 27.75
[15 empty] | 50 | Casa 50 | 1 | 27.75
Serviço | 29.5 | SINAPI | 98104 | CAIXA DE GORDURA SIMPLES (CAPACIDADE: 36L), RETANGULAR, EM ALVENARIA COM TIJOLOS CERÂMICOS MACIÇOS, DIMENSÕES INTERNAS = 0,2X0,4 M, ALTURA INTERNA = 0,8 M. AF_12/2020 | 50 | UN | 383.95 | 383.95 | 20,34% | 462.05 | 23102.5 |  | 29 | ACESSÓRIOS / CAIXAS SANITÁRIAS | 1 | Casa 1 | 1 | 462.05
[15 empty] | 2 | Casa 2 | 1 | 462.05
[15 empty] | 3 | Casa 3 | 1 | 462.05
[15 empty] | 4 | Casa 4 | 1 | 462.05
[15 empty] | 5 | Casa 5 | 1 | 462.05
[15 empty] | 6 | Casa 6 | 1 | 462.05
[15 empty] | 7 | Casa 7 | 1 | 462.05
[15 empty] | 8 | Casa 8 | 1 | 462.05
[15 empty] | 9 | Casa 9 | 1 | 462.05
[15 empty] | 10 | Casa 10 | 1 | 462.05
[15 empty] | 11 | Casa 11 | 1 | 462.05
[15 empty] | 12 | Casa 12 | 1 | 462.05
[15 empty] | 13 | Casa 13 | 1 | 462.05
[15 empty] | 14 | Casa 14 | 1 | 462.05
[15 empty] | 15 | Casa 15 | 1 | 462.05
[15 empty] | 16 | Casa 16 | 1 | 462.05
[15 empty] | 17 | Casa 17 | 1 | 462.05
[15 empty] | 18 | Casa 18 | 1 | 462.05
[15 empty] | 19 | Casa 19 | 1 | 462.05
[15 empty] | 20 | Casa 20 | 1 | 462.05
[15 empty] | 21 | Casa 21 | 1 | 462.05
[15 empty] | 22 | Casa 22 | 1 | 462.05
[15 empty] | 23 | Casa 23 | 1 | 462.05
[15 empty] | 24 | Casa 24 | 1 | 462.05
[15 empty] | 25 | Casa 25 | 1 | 462.05
[15 empty] | 26 | Casa 26 | 1 | 462.05
[15 empty] | 27 | Casa 27 | 1 | 462.05
[15 empty] | 28 | Casa 28 | 1 | 462.05
[15 empty] | 29 | Casa 29 | 1 | 462.05
[15 empty] | 30 | Casa 30 | 1 | 462.05
[15 empty] | 31 | Casa 31 | 1 | 462.05
[15 empty] | 32 | Casa 32 | 1 | 462.05
[15 empty] | 33 | Casa 33 | 1 | 462.05
[15 empty] | 34 | Casa 34 | 1 | 462.05
[15 empty] | 35 | Casa 35 | 1 | 462.05
[15 empty] | 36 | Casa 36 | 1 | 462.05
[15 empty] | 37 | Casa 37 | 1 | 462.05
[15 empty] | 38 | Casa 38 | 1 | 462.05
[15 empty] | 39 | Casa 39 | 1 | 462.05
[15 empty] | 40 | Casa 40 | 1 | 462.05
[15 empty] | 41 | Casa 41 | 1 | 462.05
[15 empty] | 42 | Casa 42 | 1 | 462.05
[15 empty] | 43 | Casa 43 | 1 | 462.05
[15 empty] | 44 | Casa 44 | 1 | 462.05
[15 empty] | 45 | Casa 45 | 1 | 462.05
[15 empty] | 46 | Casa 46 | 1 | 462.05
[15 empty] | 47 | Casa 47 | 1 | 462.05
[15 empty] | 48 | Casa 48 | 1 | 462.05
[15 empty] | 49 | Casa 49 | 1 | 462.05
[15 empty] | 50 | Casa 50 | 1 | 462.05
Macrosserviço | 30 |  |  | APARELHOS, METAIS E BANCADAS | [6 empty] | 134626.26
Serviço | 30.1 | SINAPI | 86931 | VASO SANITÁRIO SIFONADO COM CAIXA ACOPLADA LOUÇA BRANCA, INCLUSO ENGATE FLEXÍVEL EM PLÁSTICO BRANCO, 1/2 X 40CM - FORNECIMENTO E INSTALAÇÃO. AF_01/2020 | 50 | UN | 580.33 | 580.33 | 20,34% | 698.37 | 34918.5 |  | 30 | APARELHOS, METAIS E BANCADAS | 1 | Casa 1 | 1 | 698.37
[15 empty] | 2 | Casa 2 | 1 | 698.37
[15 empty] | 3 | Casa 3 | 1 | 698.37
[15 empty] | 4 | Casa 4 | 1 | 698.37
[15 empty] | 5 | Casa 5 | 1 | 698.37
[15 empty] | 6 | Casa 6 | 1 | 698.37
[15 empty] | 7 | Casa 7 | 1 | 698.37
[15 empty] | 8 | Casa 8 | 1 | 698.37
[15 empty] | 9 | Casa 9 | 1 | 698.37
[15 empty] | 10 | Casa 10 | 1 | 698.37
[15 empty] | 11 | Casa 11 | 1 | 698.37
[15 empty] | 12 | Casa 12 | 1 | 698.37
[15 empty] | 13 | Casa 13 | 1 | 698.37
[15 empty] | 14 | Casa 14 | 1 | 698.37
[15 empty] | 15 | Casa 15 | 1 | 698.37
[15 empty] | 16 | Casa 16 | 1 | 698.37
[15 empty] | 17 | Casa 17 | 1 | 698.37
[15 empty] | 18 | Casa 18 | 1 | 698.37
[15 empty] | 19 | Casa 19 | 1 | 698.37
[15 empty] | 20 | Casa 20 | 1 | 698.37
[15 empty] | 21 | Casa 21 | 1 | 698.37
[15 empty] | 22 | Casa 22 | 1 | 698.37
[15 empty] | 23 | Casa 23 | 1 | 698.37
[15 empty] | 24 | Casa 24 | 1 | 698.37
[15 empty] | 25 | Casa 25 | 1 | 698.37
[15 empty] | 26 | Casa 26 | 1 | 698.37
[15 empty] | 27 | Casa 27 | 1 | 698.37
[15 empty] | 28 | Casa 28 | 1 | 698.37
[15 empty] | 29 | Casa 29 | 1 | 698.37
[15 empty] | 30 | Casa 30 | 1 | 698.37
[15 empty] | 31 | Casa 31 | 1 | 698.37
[15 empty] | 32 | Casa 32 | 1 | 698.37
[15 empty] | 33 | Casa 33 | 1 | 698.37
[15 empty] | 34 | Casa 34 | 1 | 698.37
[15 empty] | 35 | Casa 35 | 1 | 698.37
[15 empty] | 36 | Casa 36 | 1 | 698.37
[15 empty] | 37 | Casa 37 | 1 | 698.37
[15 empty] | 38 | Casa 38 | 1 | 698.37
[15 empty] | 39 | Casa 39 | 1 | 698.37
[15 empty] | 40 | Casa 40 | 1 | 698.37
[15 empty] | 41 | Casa 41 | 1 | 698.37
[15 empty] | 42 | Casa 42 | 1 | 698.37
[15 empty] | 43 | Casa 43 | 1 | 698.37
[15 empty] | 44 | Casa 44 | 1 | 698.37
[15 empty] | 45 | Casa 45 | 1 | 698.37
[15 empty] | 46 | Casa 46 | 1 | 698.37
[15 empty] | 47 | Casa 47 | 1 | 698.37
[15 empty] | 48 | Casa 48 | 1 | 698.37
[15 empty] | 49 | Casa 49 | 1 | 698.37
[15 empty] | 50 | Casa 50 | 1 | 698.37
Serviço | 30.2 | SINAPI | 86943 | LAVATÓRIO LOUÇA BRANCA SUSPENSO, 29,5 X 39CM OU EQUIVALENTE, PADRÃO POPULAR, INCLUSO SIFÃO FLEXÍVEL EM PVC, VÁLVULA E ENGATE FLEXÍVEL 30CM EM PLÁSTICO E TORNEIRA CROMADA DE MESA, PADRÃO POPULAR - FORNECIMENTO E INSTALAÇÃO. AF_01/2020 | 50 | UN | 259.29 | 259.29 | 20,34% | 312.03 | 15601.5 |  | 30 | APARELHOS, METAIS E BANCADAS | 1 | Casa 1 | 1 | 312.03
[15 empty] | 2 | Casa 2 | 1 | 312.03
[15 empty] | 3 | Casa 3 | 1 | 312.03
[15 empty] | 4 | Casa 4 | 1 | 312.03
[15 empty] | 5 | Casa 5 | 1 | 312.03
[15 empty] | 6 | Casa 6 | 1 | 312.03
[15 empty] | 7 | Casa 7 | 1 | 312.03
[15 empty] | 8 | Casa 8 | 1 | 312.03
[15 empty] | 9 | Casa 9 | 1 | 312.03
[15 empty] | 10 | Casa 10 | 1 | 312.03
[15 empty] | 11 | Casa 11 | 1 | 312.03
[15 empty] | 12 | Casa 12 | 1 | 312.03
[15 empty] | 13 | Casa 13 | 1 | 312.03
[15 empty] | 14 | Casa 14 | 1 | 312.03
[15 empty] | 15 | Casa 15 | 1 | 312.03
[15 empty] | 16 | Casa 16 | 1 | 312.03
[15 empty] | 17 | Casa 17 | 1 | 312.03
[15 empty] | 18 | Casa 18 | 1 | 312.03
[15 empty] | 19 | Casa 19 | 1 | 312.03
[15 empty] | 20 | Casa 20 | 1 | 312.03
[15 empty] | 21 | Casa 21 | 1 | 312.03
[15 empty] | 22 | Casa 22 | 1 | 312.03
[15 empty] | 23 | Casa 23 | 1 | 312.03
[15 empty] | 24 | Casa 24 | 1 | 312.03
[15 empty] | 25 | Casa 25 | 1 | 312.03
[15 empty] | 26 | Casa 26 | 1 | 312.03
[15 empty] | 27 | Casa 27 | 1 | 312.03
[15 empty] | 28 | Casa 28 | 1 | 312.03
[15 empty] | 29 | Casa 29 | 1 | 312.03
[15 empty] | 30 | Casa 30 | 1 | 312.03
[15 empty] | 31 | Casa 31 | 1 | 312.03
[15 empty] | 32 | Casa 32 | 1 | 312.03
[15 empty] | 33 | Casa 33 | 1 | 312.03
[15 empty] | 34 | Casa 34 | 1 | 312.03
[15 empty] | 35 | Casa 35 | 1 | 312.03
[15 empty] | 36 | Casa 36 | 1 | 312.03
[15 empty] | 37 | Casa 37 | 1 | 312.03
[15 empty] | 38 | Casa 38 | 1 | 312.03
[15 empty] | 39 | Casa 39 | 1 | 312.03
[15 empty] | 40 | Casa 40 | 1 | 312.03
[15 empty] | 41 | Casa 41 | 1 | 312.03
[15 empty] | 42 | Casa 42 | 1 | 312.03
[15 empty] | 43 | Casa 43 | 1 | 312.03
[15 empty] | 44 | Casa 44 | 1 | 312.03
[15 empty] | 45 | Casa 45 | 1 | 312.03
[15 empty] | 46 | Casa 46 | 1 | 312.03
[15 empty] | 47 | Casa 47 | 1 | 312.03
[15 empty] | 48 | Casa 48 | 1 | 312.03
[15 empty] | 49 | Casa 49 | 1 | 312.03
[15 empty] | 50 | Casa 50 | 1 | 312.03
Serviço | 30.3 | SINAPI | 86934 | BANCADA DE MÁRMORE SINTÉTICO 120 X 60CM, COM CUBA INTEGRADA, INCLUSO SIFÃO TIPO FLEXÍVEL EM PVC, VÁLVULA EM PLÁSTICO CROMADO TIPO AMERICANA E TORNEIRA CROMADA LONGA, DE PAREDE, PADRÃO POPULAR - FORNECIMENTO E INSTALAÇÃO. AF_01/2020 | 50 | UN | 365.19 | 365.19 | 20,34% | 439.47 | 21973.5 |  | 30 | APARELHOS, METAIS E BANCADAS | 1 | Casa 1 | 1 | 439.47
[15 empty] | 2 | Casa 2 | 1 | 439.47
[15 empty] | 3 | Casa 3 | 1 | 439.47
[15 empty] | 4 | Casa 4 | 1 | 439.47
[15 empty] | 5 | Casa 5 | 1 | 439.47
[15 empty] | 6 | Casa 6 | 1 | 439.47
[15 empty] | 7 | Casa 7 | 1 | 439.47
[15 empty] | 8 | Casa 8 | 1 | 439.47
[15 empty] | 9 | Casa 9 | 1 | 439.47
[15 empty] | 10 | Casa 10 | 1 | 439.47
[15 empty] | 11 | Casa 11 | 1 | 439.47
[15 empty] | 12 | Casa 12 | 1 | 439.47
[15 empty] | 13 | Casa 13 | 1 | 439.47
[15 empty] | 14 | Casa 14 | 1 | 439.47
[15 empty] | 15 | Casa 15 | 1 | 439.47
[15 empty] | 16 | Casa 16 | 1 | 439.47
[15 empty] | 17 | Casa 17 | 1 | 439.47
[15 empty] | 18 | Casa 18 | 1 | 439.47
[15 empty] | 19 | Casa 19 | 1 | 439.47
[15 empty] | 20 | Casa 20 | 1 | 439.47
[15 empty] | 21 | Casa 21 | 1 | 439.47
[15 empty] | 22 | Casa 22 | 1 | 439.47
[15 empty] | 23 | Casa 23 | 1 | 439.47
[15 empty] | 24 | Casa 24 | 1 | 439.47
[15 empty] | 25 | Casa 25 | 1 | 439.47
[15 empty] | 26 | Casa 26 | 1 | 439.47
[15 empty] | 27 | Casa 27 | 1 | 439.47
[15 empty] | 28 | Casa 28 | 1 | 439.47
[15 empty] | 29 | Casa 29 | 1 | 439.47
[15 empty] | 30 | Casa 30 | 1 | 439.47
[15 empty] | 31 | Casa 31 | 1 | 439.47
[15 empty] | 32 | Casa 32 | 1 | 439.47
[15 empty] | 33 | Casa 33 | 1 | 439.47
[15 empty] | 34 | Casa 34 | 1 | 439.47
[15 empty] | 35 | Casa 35 | 1 | 439.47
[15 empty] | 36 | Casa 36 | 1 | 439.47
[15 empty] | 37 | Casa 37 | 1 | 439.47
[15 empty] | 38 | Casa 38 | 1 | 439.47
[15 empty] | 39 | Casa 39 | 1 | 439.47
[15 empty] | 40 | Casa 40 | 1 | 439.47
[15 empty] | 41 | Casa 41 | 1 | 439.47
[15 empty] | 42 | Casa 42 | 1 | 439.47
[15 empty] | 43 | Casa 43 | 1 | 439.47
[15 empty] | 44 | Casa 44 | 1 | 439.47
[15 empty] | 45 | Casa 45 | 1 | 439.47
[15 empty] | 46 | Casa 46 | 1 | 439.47
[15 empty] | 47 | Casa 47 | 1 | 439.47
[15 empty] | 48 | Casa 48 | 1 | 439.47
[15 empty] | 49 | Casa 49 | 1 | 439.47
[15 empty] | 50 | Casa 50 | 1 | 439.47
Serviço | 30.4 | SINAPI | 86925 | TANQUE DE MÁRMORE SINTÉTICO COM COLUNA, 22L OU EQUIVALENTE, INCLUSO SIFÃO FLEXÍVEL EM PVC, VÁLVULA PLÁSTICA E TORNEIRA DE METAL CROMADO PADRÃO POPULAR - FORNECIMENTO E INSTALAÇÃO. AF_01/2020 | 50 | UN | 510.41 | 510.41 | 20,34% | 614.23 | 30711.5 |  | 30 | APARELHOS, METAIS E BANCADAS | 1 | Casa 1 | 1 | 614.23
[15 empty] | 2 | Casa 2 | 1 | 614.23
[15 empty] | 3 | Casa 3 | 1 | 614.23
[15 empty] | 4 | Casa 4 | 1 | 614.23
[15 empty] | 5 | Casa 5 | 1 | 614.23
[15 empty] | 6 | Casa 6 | 1 | 614.23
[15 empty] | 7 | Casa 7 | 1 | 614.23
[15 empty] | 8 | Casa 8 | 1 | 614.23
[15 empty] | 9 | Casa 9 | 1 | 614.23
[15 empty] | 10 | Casa 10 | 1 | 614.23
[15 empty] | 11 | Casa 11 | 1 | 614.23
[15 empty] | 12 | Casa 12 | 1 | 614.23
[15 empty] | 13 | Casa 13 | 1 | 614.23
[15 empty] | 14 | Casa 14 | 1 | 614.23
[15 empty] | 15 | Casa 15 | 1 | 614.23
[15 empty] | 16 | Casa 16 | 1 | 614.23
[15 empty] | 17 | Casa 17 | 1 | 614.23
[15 empty] | 18 | Casa 18 | 1 | 614.23
[15 empty] | 19 | Casa 19 | 1 | 614.23
[15 empty] | 20 | Casa 20 | 1 | 614.23
[15 empty] | 21 | Casa 21 | 1 | 614.23
[15 empty] | 22 | Casa 22 | 1 | 614.23
[15 empty] | 23 | Casa 23 | 1 | 614.23
[15 empty] | 24 | Casa 24 | 1 | 614.23
[15 empty] | 25 | Casa 25 | 1 | 614.23
[15 empty] | 26 | Casa 26 | 1 | 614.23
[15 empty] | 27 | Casa 27 | 1 | 614.23
[15 empty] | 28 | Casa 28 | 1 | 614.23
[15 empty] | 29 | Casa 29 | 1 | 614.23
[15 empty] | 30 | Casa 30 | 1 | 614.23
[15 empty] | 31 | Casa 31 | 1 | 614.23
[15 empty] | 32 | Casa 32 | 1 | 614.23
[15 empty] | 33 | Casa 33 | 1 | 614.23
[15 empty] | 34 | Casa 34 | 1 | 614.23
[15 empty] | 35 | Casa 35 | 1 | 614.23
[15 empty] | 36 | Casa 36 | 1 | 614.23
[15 empty] | 37 | Casa 37 | 1 | 614.23
[15 empty] | 38 | Casa 38 | 1 | 614.23
[15 empty] | 39 | Casa 39 | 1 | 614.23
[15 empty] | 40 | Casa 40 | 1 | 614.23
[15 empty] | 41 | Casa 41 | 1 | 614.23
[15 empty] | 42 | Casa 42 | 1 | 614.23
[15 empty] | 43 | Casa 43 | 1 | 614.23
[15 empty] | 44 | Casa 44 | 1 | 614.23
[15 empty] | 45 | Casa 45 | 1 | 614.23
[15 empty] | 46 | Casa 46 | 1 | 614.23
[15 empty] | 47 | Casa 47 | 1 | 614.23
[15 empty] | 48 | Casa 48 | 1 | 614.23
[15 empty] | 49 | Casa 49 | 1 | 614.23
[15 empty] | 50 | Casa 50 | 1 | 614.23
Serviço | 30.5 | SINAPI | 100860 | CHUVEIRO ELÉTRICO COMUM CORPO PLÁSTICO, TIPO DUCHA - FORNECIMENTO E INSTALAÇÃO. AF_01/2020 | 50 | UN | 110.06 | 110.06 | 20,34% | 132.45 | 6622.5 |  | 30 | APARELHOS, METAIS E BANCADAS | 1 | Casa 1 | 1 | 132.45
[15 empty] | 2 | Casa 2 | 1 | 132.45
[15 empty] | 3 | Casa 3 | 1 | 132.45
[15 empty] | 4 | Casa 4 | 1 | 132.45
[15 empty] | 5 | Casa 5 | 1 | 132.45
[15 empty] | 6 | Casa 6 | 1 | 132.45
[15 empty] | 7 | Casa 7 | 1 | 132.45
[15 empty] | 8 | Casa 8 | 1 | 132.45
[15 empty] | 9 | Casa 9 | 1 | 132.45
[15 empty] | 10 | Casa 10 | 1 | 132.45
[15 empty] | 11 | Casa 11 | 1 | 132.45
[15 empty] | 12 | Casa 12 | 1 | 132.45
[15 empty] | 13 | Casa 13 | 1 | 132.45
[15 empty] | 14 | Casa 14 | 1 | 132.45
[15 empty] | 15 | Casa 15 | 1 | 132.45
[15 empty] | 16 | Casa 16 | 1 | 132.45
[15 empty] | 17 | Casa 17 | 1 | 132.45
[15 empty] | 18 | Casa 18 | 1 | 132.45
[15 empty] | 19 | Casa 19 | 1 | 132.45
[15 empty] | 20 | Casa 20 | 1 | 132.45
[15 empty] | 21 | Casa 21 | 1 | 132.45
[15 empty] | 22 | Casa 22 | 1 | 132.45
[15 empty] | 23 | Casa 23 | 1 | 132.45
[15 empty] | 24 | Casa 24 | 1 | 132.45
[15 empty] | 25 | Casa 25 | 1 | 132.45
[15 empty] | 26 | Casa 26 | 1 | 132.45
[15 empty] | 27 | Casa 27 | 1 | 132.45
[15 empty] | 28 | Casa 28 | 1 | 132.45
[15 empty] | 29 | Casa 29 | 1 | 132.45
[15 empty] | 30 | Casa 30 | 1 | 132.45
[15 empty] | 31 | Casa 31 | 1 | 132.45
[15 empty] | 32 | Casa 32 | 1 | 132.45
[15 empty] | 33 | Casa 33 | 1 | 132.45
[15 empty] | 34 | Casa 34 | 1 | 132.45
[15 empty] | 35 | Casa 35 | 1 | 132.45
[15 empty] | 36 | Casa 36 | 1 | 132.45
[15 empty] | 37 | Casa 37 | 1 | 132.45
[15 empty] | 38 | Casa 38 | 1 | 132.45
[15 empty] | 39 | Casa 39 | 1 | 132.45
[15 empty] | 40 | Casa 40 | 1 | 132.45
[15 empty] | 41 | Casa 41 | 1 | 132.45
[15 empty] | 42 | Casa 42 | 1 | 132.45
[15 empty] | 43 | Casa 43 | 1 | 132.45
[15 empty] | 44 | Casa 44 | 1 | 132.45
[15 empty] | 45 | Casa 45 | 1 | 132.45
[15 empty] | 46 | Casa 46 | 1 | 132.45
[15 empty] | 47 | Casa 47 | 1 | 132.45
[15 empty] | 48 | Casa 48 | 1 | 132.45
[15 empty] | 49 | Casa 49 | 1 | 132.45
[15 empty] | 50 | Casa 50 | 1 | 132.45
Serviço | 30.6 | SINAPI | 95546 | KIT DE ACESSORIOS PARA BANHEIRO EM METAL CROMADO, 5 PECAS, INCLUSO FIXAÇÃO. AF_01/2020 | 50 | UN | 197.54 | 197.54 | 20,34% | 237.72 | 11886 |  | 30 | APARELHOS, METAIS E BANCADAS | 1 | Casa 1 | 1 | 237.72
[15 empty] | 2 | Casa 2 | 1 | 237.72
[15 empty] | 3 | Casa 3 | 1 | 237.72
[15 empty] | 4 | Casa 4 | 1 | 237.72
[15 empty] | 5 | Casa 5 | 1 | 237.72
[15 empty] | 6 | Casa 6 | 1 | 237.72
[15 empty] | 7 | Casa 7 | 1 | 237.72
[15 empty] | 8 | Casa 8 | 1 | 237.72
[15 empty] | 9 | Casa 9 | 1 | 237.72
[15 empty] | 10 | Casa 10 | 1 | 237.72
[15 empty] | 11 | Casa 11 | 1 | 237.72
[15 empty] | 12 | Casa 12 | 1 | 237.72
[15 empty] | 13 | Casa 13 | 1 | 237.72
[15 empty] | 14 | Casa 14 | 1 | 237.72
[15 empty] | 15 | Casa 15 | 1 | 237.72
[15 empty] | 16 | Casa 16 | 1 | 237.72
[15 empty] | 17 | Casa 17 | 1 | 237.72
[15 empty] | 18 | Casa 18 | 1 | 237.72
[15 empty] | 19 | Casa 19 | 1 | 237.72
[15 empty] | 20 | Casa 20 | 1 | 237.72
[15 empty] | 21 | Casa 21 | 1 | 237.72
[15 empty] | 22 | Casa 22 | 1 | 237.72
[15 empty] | 23 | Casa 23 | 1 | 237.72
[15 empty] | 24 | Casa 24 | 1 | 237.72
[15 empty] | 25 | Casa 25 | 1 | 237.72
[15 empty] | 26 | Casa 26 | 1 | 237.72
[15 empty] | 27 | Casa 27 | 1 | 237.72
[15 empty] | 28 | Casa 28 | 1 | 237.72
[15 empty] | 29 | Casa 29 | 1 | 237.72
[15 empty] | 30 | Casa 30 | 1 | 237.72
[15 empty] | 31 | Casa 31 | 1 | 237.72
[15 empty] | 32 | Casa 32 | 1 | 237.72
[15 empty] | 33 | Casa 33 | 1 | 237.72
[15 empty] | 34 | Casa 34 | 1 | 237.72
[15 empty] | 35 | Casa 35 | 1 | 237.72
[15 empty] | 36 | Casa 36 | 1 | 237.72
[15 empty] | 37 | Casa 37 | 1 | 237.72
[15 empty] | 38 | Casa 38 | 1 | 237.72
[15 empty] | 39 | Casa 39 | 1 | 237.72
[15 empty] | 40 | Casa 40 | 1 | 237.72
[15 empty] | 41 | Casa 41 | 1 | 237.72
[15 empty] | 42 | Casa 42 | 1 | 237.72
[15 empty] | 43 | Casa 43 | 1 | 237.72
[15 empty] | 44 | Casa 44 | 1 | 237.72
[15 empty] | 45 | Casa 45 | 1 | 237.72
[15 empty] | 46 | Casa 46 | 1 | 237.72
[15 empty] | 47 | Casa 47 | 1 | 237.72
[15 empty] | 48 | Casa 48 | 1 | 237.72
[15 empty] | 49 | Casa 49 | 1 | 237.72
[15 empty] | 50 | Casa 50 | 1 | 237.72
Serviço | 30.7 | SINAPI | 100875 | BANCO ARTICULADO, EM ACO INOX, PARA PCD, FIXADO NA PAREDE - FORNECIMENTO E INSTALAÇÃO. AF_01/2020 | 4 | UN | 830.63 | 830.63 | 20,34% | 999.58 | 3998.32 |  | 30 | APARELHOS, METAIS E BANCADAS | 1 | Casa 1 | 1 | 999.58
[15 empty] | 2 | Casa 2 | 1 | 999.58
[15 empty] | 3 | Casa 3 | 1 | 999.58
[15 empty] | 4 | Casa 4 | 1 | 999.58
Serviço | 30.8 | SINAPI | 100863 | BARRA DE APOIO EM "L", EM ACO INOX POLIDO 70 X 70 CM, FIXADA NA PAREDE - FORNECIMENTO E INSTALACAO. AF_01/2020 | 4 | UN | 491.72 | 491.72 | 20,34% | 591.74 | 2366.96 |  | 30 | APARELHOS, METAIS E BANCADAS | 1 | Casa 1 | 1 | 591.74
[15 empty] | 2 | Casa 2 | 1 | 591.74
[15 empty] | 3 | Casa 3 | 1 | 591.74
[15 empty] | 4 | Casa 4 | 1 | 591.74
Serviço | 30.9 | SINAPI | 100866 | BARRA DE APOIO RETA, EM ACO INOX POLIDO, COMPRIMENTO 60CM, FIXADA NA PAREDE - FORNECIMENTO E INSTALAÇÃO. AF_01/2020 | 12 | UN | 262.71 | 262.71 | 20,34% | 316.15 | 3793.8 |  | 30 | APARELHOS, METAIS E BANCADAS | 1 | Casa 1 | 3 | 948.45
[15 empty] | 2 | Casa 2 | 3 | 948.45
[15 empty] | 3 | Casa 3 | 3 | 948.45
[15 empty] | 4 | Casa 4 | 3 | 948.45
Serviço | 30.10 | SINAPI | 100868 | BARRA DE APOIO RETA, EM ACO INOX POLIDO, COMPRIMENTO 80 CM, FIXADA NA PAREDE - FORNECIMENTO E INSTALAÇÃO. AF_01/2020 | 8 | UN | 286.03 | 286.03 | 20,34% | 344.21 | 2753.68 |  | 30 | APARELHOS, METAIS E BANCADAS | 1 | Casa 1 | 2 | 688.42
[15 empty] | 2 | Casa 2 | 2 | 688.42
[15 empty] | 3 | Casa 3 | 2 | 688.42
[15 empty] | 4 | Casa 4 | 2 | 688.42
Macrosserviço | 31 |  |  | CALAFETE / LIMPEZA | [6 empty] | 36300.5
Serviço | 31.1 | SINAPI | 99818 | LIMPEZA DE BACIA SANITÁRIA, BIDÊ OU MICTÓRIO EM LOUÇA, INCLUSIVE METAIS CORRESPONDENTES. AF_04/2019 | 50 | UN | 6.11 | 6.11 | 20,34% | 7.35 | 367.5 |  | 31 | CALAFETE / LIMPEZA | 1 | Casa 1 | 1 | 7.35
[15 empty] | 2 | Casa 2 | 1 | 7.35
[15 empty] | 3 | Casa 3 | 1 | 7.35
[15 empty] | 4 | Casa 4 | 1 | 7.35
[15 empty] | 5 | Casa 5 | 1 | 7.35
[15 empty] | 6 | Casa 6 | 1 | 7.35
[15 empty] | 7 | Casa 7 | 1 | 7.35
[15 empty] | 8 | Casa 8 | 1 | 7.35
[15 empty] | 9 | Casa 9 | 1 | 7.35
[15 empty] | 10 | Casa 10 | 1 | 7.35
[15 empty] | 11 | Casa 11 | 1 | 7.35
[15 empty] | 12 | Casa 12 | 1 | 7.35
[15 empty] | 13 | Casa 13 | 1 | 7.35
[15 empty] | 14 | Casa 14 | 1 | 7.35
[15 empty] | 15 | Casa 15 | 1 | 7.35
[15 empty] | 16 | Casa 16 | 1 | 7.35
[15 empty] | 17 | Casa 17 | 1 | 7.35
[15 empty] | 18 | Casa 18 | 1 | 7.35
[15 empty] | 19 | Casa 19 | 1 | 7.35
[15 empty] | 20 | Casa 20 | 1 | 7.35
[15 empty] | 21 | Casa 21 | 1 | 7.35
[15 empty] | 22 | Casa 22 | 1 | 7.35
[15 empty] | 23 | Casa 23 | 1 | 7.35
[15 empty] | 24 | Casa 24 | 1 | 7.35
[15 empty] | 25 | Casa 25 | 1 | 7.35
[15 empty] | 26 | Casa 26 | 1 | 7.35
[15 empty] | 27 | Casa 27 | 1 | 7.35
[15 empty] | 28 | Casa 28 | 1 | 7.35
[15 empty] | 29 | Casa 29 | 1 | 7.35
[15 empty] | 30 | Casa 30 | 1 | 7.35
[15 empty] | 31 | Casa 31 | 1 | 7.35
[15 empty] | 32 | Casa 32 | 1 | 7.35
[15 empty] | 33 | Casa 33 | 1 | 7.35
[15 empty] | 34 | Casa 34 | 1 | 7.35
[15 empty] | 35 | Casa 35 | 1 | 7.35
[15 empty] | 36 | Casa 36 | 1 | 7.35
[15 empty] | 37 | Casa 37 | 1 | 7.35
[15 empty] | 38 | Casa 38 | 1 | 7.35
[15 empty] | 39 | Casa 39 | 1 | 7.35
[15 empty] | 40 | Casa 40 | 1 | 7.35
[15 empty] | 41 | Casa 41 | 1 | 7.35
[15 empty] | 42 | Casa 42 | 1 | 7.35
[15 empty] | 43 | Casa 43 | 1 | 7.35
[15 empty] | 44 | Casa 44 | 1 | 7.35
[15 empty] | 45 | Casa 45 | 1 | 7.35
[15 empty] | 46 | Casa 46 | 1 | 7.35
[15 empty] | 47 | Casa 47 | 1 | 7.35
[15 empty] | 48 | Casa 48 | 1 | 7.35
[15 empty] | 49 | Casa 49 | 1 | 7.35
[15 empty] | 50 | Casa 50 | 1 | 7.35
Serviço | 31.2 | SINAPI | 99819 | LIMPEZA DE BANCADA DE PEDRA (MÁRMORE OU GRANITO). AF_04/2019 | 36 | M2 | 20.97 | 20.97 | 20,34% | 25.24 | 908.5 |  | 31 | CALAFETE / LIMPEZA | 1 | Casa 1 | 0.72 | 18.17
[15 empty] | 2 | Casa 2 | 0.72 | 18.17
[15 empty] | 3 | Casa 3 | 0.72 | 18.17
[15 empty] | 4 | Casa 4 | 0.72 | 18.17
[15 empty] | 5 | Casa 5 | 0.72 | 18.17
[15 empty] | 6 | Casa 6 | 0.72 | 18.17
[15 empty] | 7 | Casa 7 | 0.72 | 18.17
[15 empty] | 8 | Casa 8 | 0.72 | 18.17
[15 empty] | 9 | Casa 9 | 0.72 | 18.17
[15 empty] | 10 | Casa 10 | 0.72 | 18.17
[15 empty] | 11 | Casa 11 | 0.72 | 18.17
[15 empty] | 12 | Casa 12 | 0.72 | 18.17
[15 empty] | 13 | Casa 13 | 0.72 | 18.17
[15 empty] | 14 | Casa 14 | 0.72 | 18.17
[15 empty] | 15 | Casa 15 | 0.72 | 18.17
[15 empty] | 16 | Casa 16 | 0.72 | 18.17
[15 empty] | 17 | Casa 17 | 0.72 | 18.17
[15 empty] | 18 | Casa 18 | 0.72 | 18.17
[15 empty] | 19 | Casa 19 | 0.72 | 18.17
[15 empty] | 20 | Casa 20 | 0.72 | 18.17
[15 empty] | 21 | Casa 21 | 0.72 | 18.17
[15 empty] | 22 | Casa 22 | 0.72 | 18.17
[15 empty] | 23 | Casa 23 | 0.72 | 18.17
[15 empty] | 24 | Casa 24 | 0.72 | 18.17
[15 empty] | 25 | Casa 25 | 0.72 | 18.17
[15 empty] | 26 | Casa 26 | 0.72 | 18.17
[15 empty] | 27 | Casa 27 | 0.72 | 18.17
[15 empty] | 28 | Casa 28 | 0.72 | 18.17
[15 empty] | 29 | Casa 29 | 0.72 | 18.17
[15 empty] | 30 | Casa 30 | 0.72 | 18.17
[15 empty] | 31 | Casa 31 | 0.72 | 18.17
[15 empty] | 32 | Casa 32 | 0.72 | 18.17
[15 empty] | 33 | Casa 33 | 0.72 | 18.17
[15 empty] | 34 | Casa 34 | 0.72 | 18.17
[15 empty] | 35 | Casa 35 | 0.72 | 18.17
[15 empty] | 36 | Casa 36 | 0.72 | 18.17
[15 empty] | 37 | Casa 37 | 0.72 | 18.17
[15 empty] | 38 | Casa 38 | 0.72 | 18.17
[15 empty] | 39 | Casa 39 | 0.72 | 18.17
[15 empty] | 40 | Casa 40 | 0.72 | 18.17
[15 empty] | 41 | Casa 41 | 0.72 | 18.17
[15 empty] | 42 | Casa 42 | 0.72 | 18.17
[15 empty] | 43 | Casa 43 | 0.72 | 18.17
[15 empty] | 44 | Casa 44 | 0.72 | 18.17
[15 empty] | 45 | Casa 45 | 0.72 | 18.17
[15 empty] | 46 | Casa 46 | 0.72 | 18.17
[15 empty] | 47 | Casa 47 | 0.72 | 18.17
[15 empty] | 48 | Casa 48 | 0.72 | 18.17
[15 empty] | 49 | Casa 49 | 0.72 | 18.17
[15 empty] | 50 | Casa 50 | 0.72 | 18.17
Serviço | 31.3 | SINAPI | 99811 | LIMPEZA DE CONTRAPISO COM VASSOURA A SECO. AF_04/2019 | 807.5 | M2 | 4.41 | 4.41 | 20,34% | 5.31 | 4288 |  | 31 | CALAFETE / LIMPEZA | 1 | Casa 1 | 16.15 | 85.76
[15 empty] | 2 | Casa 2 | 16.15 | 85.76
[15 empty] | 3 | Casa 3 | 16.15 | 85.76
[15 empty] | 4 | Casa 4 | 16.15 | 85.76
[15 empty] | 5 | Casa 5 | 16.15 | 85.76
[15 empty] | 6 | Casa 6 | 16.15 | 85.76
[15 empty] | 7 | Casa 7 | 16.15 | 85.76
[15 empty] | 8 | Casa 8 | 16.15 | 85.76
[15 empty] | 9 | Casa 9 | 16.15 | 85.76
[15 empty] | 10 | Casa 10 | 16.15 | 85.76
[15 empty] | 11 | Casa 11 | 16.15 | 85.76
[15 empty] | 12 | Casa 12 | 16.15 | 85.76
[15 empty] | 13 | Casa 13 | 16.15 | 85.76
[15 empty] | 14 | Casa 14 | 16.15 | 85.76
[15 empty] | 15 | Casa 15 | 16.15 | 85.76
[15 empty] | 16 | Casa 16 | 16.15 | 85.76
[15 empty] | 17 | Casa 17 | 16.15 | 85.76
[15 empty] | 18 | Casa 18 | 16.15 | 85.76
[15 empty] | 19 | Casa 19 | 16.15 | 85.76
[15 empty] | 20 | Casa 20 | 16.15 | 85.76
[15 empty] | 21 | Casa 21 | 16.15 | 85.76
[15 empty] | 22 | Casa 22 | 16.15 | 85.76
[15 empty] | 23 | Casa 23 | 16.15 | 85.76
[15 empty] | 24 | Casa 24 | 16.15 | 85.76
[15 empty] | 25 | Casa 25 | 16.15 | 85.76
[15 empty] | 26 | Casa 26 | 16.15 | 85.76
[15 empty] | 27 | Casa 27 | 16.15 | 85.76
[15 empty] | 28 | Casa 28 | 16.15 | 85.76
[15 empty] | 29 | Casa 29 | 16.15 | 85.76
[15 empty] | 30 | Casa 30 | 16.15 | 85.76
[15 empty] | 31 | Casa 31 | 16.15 | 85.76
[15 empty] | 32 | Casa 32 | 16.15 | 85.76
[15 empty] | 33 | Casa 33 | 16.15 | 85.76
[15 empty] | 34 | Casa 34 | 16.15 | 85.76
[15 empty] | 35 | Casa 35 | 16.15 | 85.76
[15 empty] | 36 | Casa 36 | 16.15 | 85.76
[15 empty] | 37 | Casa 37 | 16.15 | 85.76
[15 empty] | 38 | Casa 38 | 16.15 | 85.76
[15 empty] | 39 | Casa 39 | 16.15 | 85.76
[15 empty] | 40 | Casa 40 | 16.15 | 85.76
[15 empty] | 41 | Casa 41 | 16.15 | 85.76
[15 empty] | 42 | Casa 42 | 16.15 | 85.76
[15 empty] | 43 | Casa 43 | 16.15 | 85.76
[15 empty] | 44 | Casa 44 | 16.15 | 85.76
[15 empty] | 45 | Casa 45 | 16.15 | 85.76
[15 empty] | 46 | Casa 46 | 16.15 | 85.76
[15 empty] | 47 | Casa 47 | 16.15 | 85.76
[15 empty] | 48 | Casa 48 | 16.15 | 85.76
[15 empty] | 49 | Casa 49 | 16.15 | 85.76
[15 empty] | 50 | Casa 50 | 16.15 | 85.76
Serviço | 31.4 | SINAPI | 99826 | LIMPEZA DE FORRO REMOVÍVEL COM PANO ÚMIDO. AF_04/2019 | 1795 | M2 | 1.92 | 1.92 | 20,34% | 2.31 | 4146.5 |  | 31 | CALAFETE / LIMPEZA | 1 | Casa 1 | 35.9 | 82.93
[15 empty] | 2 | Casa 2 | 35.9 | 82.93
[15 empty] | 3 | Casa 3 | 35.9 | 82.93
[15 empty] | 4 | Casa 4 | 35.9 | 82.93
[15 empty] | 5 | Casa 5 | 35.9 | 82.93
[15 empty] | 6 | Casa 6 | 35.9 | 82.93
[15 empty] | 7 | Casa 7 | 35.9 | 82.93
[15 empty] | 8 | Casa 8 | 35.9 | 82.93
[15 empty] | 9 | Casa 9 | 35.9 | 82.93
[15 empty] | 10 | Casa 10 | 35.9 | 82.93
[15 empty] | 11 | Casa 11 | 35.9 | 82.93
[15 empty] | 12 | Casa 12 | 35.9 | 82.93
[15 empty] | 13 | Casa 13 | 35.9 | 82.93
[15 empty] | 14 | Casa 14 | 35.9 | 82.93
[15 empty] | 15 | Casa 15 | 35.9 | 82.93
[15 empty] | 16 | Casa 16 | 35.9 | 82.93
[15 empty] | 17 | Casa 17 | 35.9 | 82.93
[15 empty] | 18 | Casa 18 | 35.9 | 82.93
[15 empty] | 19 | Casa 19 | 35.9 | 82.93
[15 empty] | 20 | Casa 20 | 35.9 | 82.93
[15 empty] | 21 | Casa 21 | 35.9 | 82.93
[15 empty] | 22 | Casa 22 | 35.9 | 82.93
[15 empty] | 23 | Casa 23 | 35.9 | 82.93
[15 empty] | 24 | Casa 24 | 35.9 | 82.93
[15 empty] | 25 | Casa 25 | 35.9 | 82.93
[15 empty] | 26 | Casa 26 | 35.9 | 82.93
[15 empty] | 27 | Casa 27 | 35.9 | 82.93
[15 empty] | 28 | Casa 28 | 35.9 | 82.93
[15 empty] | 29 | Casa 29 | 35.9 | 82.93
[15 empty] | 30 | Casa 30 | 35.9 | 82.93
[15 empty] | 31 | Casa 31 | 35.9 | 82.93
[15 empty] | 32 | Casa 32 | 35.9 | 82.93
[15 empty] | 33 | Casa 33 | 35.9 | 82.93
[15 empty] | 34 | Casa 34 | 35.9 | 82.93
[15 empty] | 35 | Casa 35 | 35.9 | 82.93
[15 empty] | 36 | Casa 36 | 35.9 | 82.93
[15 empty] | 37 | Casa 37 | 35.9 | 82.93
[15 empty] | 38 | Casa 38 | 35.9 | 82.93
[15 empty] | 39 | Casa 39 | 35.9 | 82.93
[15 empty] | 40 | Casa 40 | 35.9 | 82.93
[15 empty] | 41 | Casa 41 | 35.9 | 82.93
[15 empty] | 42 | Casa 42 | 35.9 | 82.93
[15 empty] | 43 | Casa 43 | 35.9 | 82.93
[15 empty] | 44 | Casa 44 | 35.9 | 82.93
[15 empty] | 45 | Casa 45 | 35.9 | 82.93
[15 empty] | 46 | Casa 46 | 35.9 | 82.93
[15 empty] | 47 | Casa 47 | 35.9 | 82.93
[15 empty] | 48 | Casa 48 | 35.9 | 82.93
[15 empty] | 49 | Casa 49 | 35.9 | 82.93
[15 empty] | 50 | Casa 50 | 35.9 | 82.93
Serviço | 31.5 | SINAPI | 99821 | LIMPEZA DE JANELA DE VIDRO COM CAIXILHO EM AÇO/ALUMÍNIO/PVC. AF_04/2019 | 588 | M2 | 3.53 | 3.53 | 20,34% | 4.25 | 2499 |  | 31 | CALAFETE / LIMPEZA | 1 | Casa 1 | 11.76 | 49.98
[15 empty] | 2 | Casa 2 | 11.76 | 49.98
[15 empty] | 3 | Casa 3 | 11.76 | 49.98
[15 empty] | 4 | Casa 4 | 11.76 | 49.98
[15 empty] | 5 | Casa 5 | 11.76 | 49.98
[15 empty] | 6 | Casa 6 | 11.76 | 49.98
[15 empty] | 7 | Casa 7 | 11.76 | 49.98
[15 empty] | 8 | Casa 8 | 11.76 | 49.98
[15 empty] | 9 | Casa 9 | 11.76 | 49.98
[15 empty] | 10 | Casa 10 | 11.76 | 49.98
[15 empty] | 11 | Casa 11 | 11.76 | 49.98
[15 empty] | 12 | Casa 12 | 11.76 | 49.98
[15 empty] | 13 | Casa 13 | 11.76 | 49.98
[15 empty] | 14 | Casa 14 | 11.76 | 49.98
[15 empty] | 15 | Casa 15 | 11.76 | 49.98
[15 empty] | 16 | Casa 16 | 11.76 | 49.98
[15 empty] | 17 | Casa 17 | 11.76 | 49.98
[15 empty] | 18 | Casa 18 | 11.76 | 49.98
[15 empty] | 19 | Casa 19 | 11.76 | 49.98
[15 empty] | 20 | Casa 20 | 11.76 | 49.98
[15 empty] | 21 | Casa 21 | 11.76 | 49.98
[15 empty] | 22 | Casa 22 | 11.76 | 49.98
[15 empty] | 23 | Casa 23 | 11.76 | 49.98
[15 empty] | 24 | Casa 24 | 11.76 | 49.98
[15 empty] | 25 | Casa 25 | 11.76 | 49.98
[15 empty] | 26 | Casa 26 | 11.76 | 49.98
[15 empty] | 27 | Casa 27 | 11.76 | 49.98
[15 empty] | 28 | Casa 28 | 11.76 | 49.98
[15 empty] | 29 | Casa 29 | 11.76 | 49.98
[15 empty] | 30 | Casa 30 | 11.76 | 49.98
[15 empty] | 31 | Casa 31 | 11.76 | 49.98
[15 empty] | 32 | Casa 32 | 11.76 | 49.98
[15 empty] | 33 | Casa 33 | 11.76 | 49.98
[15 empty] | 34 | Casa 34 | 11.76 | 49.98
[15 empty] | 35 | Casa 35 | 11.76 | 49.98
[15 empty] | 36 | Casa 36 | 11.76 | 49.98
[15 empty] | 37 | Casa 37 | 11.76 | 49.98
[15 empty] | 38 | Casa 38 | 11.76 | 49.98
[15 empty] | 39 | Casa 39 | 11.76 | 49.98
[15 empty] | 40 | Casa 40 | 11.76 | 49.98
[15 empty] | 41 | Casa 41 | 11.76 | 49.98
[15 empty] | 42 | Casa 42 | 11.76 | 49.98
[15 empty] | 43 | Casa 43 | 11.76 | 49.98
[15 empty] | 44 | Casa 44 | 11.76 | 49.98
[15 empty] | 45 | Casa 45 | 11.76 | 49.98
[15 empty] | 46 | Casa 46 | 11.76 | 49.98
[15 empty] | 47 | Casa 47 | 11.76 | 49.98
[15 empty] | 48 | Casa 48 | 11.76 | 49.98
[15 empty] | 49 | Casa 49 | 11.76 | 49.98
[15 empty] | 50 | Casa 50 | 11.76 | 49.98
Serviço | 31.6 | SINAPI | 99804 | LIMPEZA DE PISO CERÂMICO OU PORCELANATO UTILIZANDO DETERGENTE NEUTRO E ESCOVAÇÃO MANUAL. AF_04/2019 | 2373 | M2 | 6.7 | 6.7 | 20,34% | 8.06 | 19126.5 |  | 31 | CALAFETE / LIMPEZA | 1 | Casa 1 | 47.46 | 382.53
[15 empty] | 2 | Casa 2 | 47.46 | 382.53
[15 empty] | 3 | Casa 3 | 47.46 | 382.53
[15 empty] | 4 | Casa 4 | 47.46 | 382.53
[15 empty] | 5 | Casa 5 | 47.46 | 382.53
[15 empty] | 6 | Casa 6 | 47.46 | 382.53
[15 empty] | 7 | Casa 7 | 47.46 | 382.53
[15 empty] | 8 | Casa 8 | 47.46 | 382.53
[15 empty] | 9 | Casa 9 | 47.46 | 382.53
[15 empty] | 10 | Casa 10 | 47.46 | 382.53
[15 empty] | 11 | Casa 11 | 47.46 | 382.53
[15 empty] | 12 | Casa 12 | 47.46 | 382.53
[15 empty] | 13 | Casa 13 | 47.46 | 382.53
[15 empty] | 14 | Casa 14 | 47.46 | 382.53
[15 empty] | 15 | Casa 15 | 47.46 | 382.53
[15 empty] | 16 | Casa 16 | 47.46 | 382.53
[15 empty] | 17 | Casa 17 | 47.46 | 382.53
[15 empty] | 18 | Casa 18 | 47.46 | 382.53
[15 empty] | 19 | Casa 19 | 47.46 | 382.53
[15 empty] | 20 | Casa 20 | 47.46 | 382.53
[15 empty] | 21 | Casa 21 | 47.46 | 382.53
[15 empty] | 22 | Casa 22 | 47.46 | 382.53
[15 empty] | 23 | Casa 23 | 47.46 | 382.53
[15 empty] | 24 | Casa 24 | 47.46 | 382.53
[15 empty] | 25 | Casa 25 | 47.46 | 382.53
[15 empty] | 26 | Casa 26 | 47.46 | 382.53
[15 empty] | 27 | Casa 27 | 47.46 | 382.53
[15 empty] | 28 | Casa 28 | 47.46 | 382.53
[15 empty] | 29 | Casa 29 | 47.46 | 382.53
[15 empty] | 30 | Casa 30 | 47.46 | 382.53
[15 empty] | 31 | Casa 31 | 47.46 | 382.53
[15 empty] | 32 | Casa 32 | 47.46 | 382.53
[15 empty] | 33 | Casa 33 | 47.46 | 382.53
[15 empty] | 34 | Casa 34 | 47.46 | 382.53
[15 empty] | 35 | Casa 35 | 47.46 | 382.53
[15 empty] | 36 | Casa 36 | 47.46 | 382.53
[15 empty] | 37 | Casa 37 | 47.46 | 382.53
[15 empty] | 38 | Casa 38 | 47.46 | 382.53
[15 empty] | 39 | Casa 39 | 47.46 | 382.53
[15 empty] | 40 | Casa 40 | 47.46 | 382.53
[15 empty] | 41 | Casa 41 | 47.46 | 382.53
[15 empty] | 42 | Casa 42 | 47.46 | 382.53
[15 empty] | 43 | Casa 43 | 47.46 | 382.53
[15 empty] | 44 | Casa 44 | 47.46 | 382.53
[15 empty] | 45 | Casa 45 | 47.46 | 382.53
[15 empty] | 46 | Casa 46 | 47.46 | 382.53
[15 empty] | 47 | Casa 47 | 47.46 | 382.53
[15 empty] | 48 | Casa 48 | 47.46 | 382.53
[15 empty] | 49 | Casa 49 | 47.46 | 382.53
[15 empty] | 50 | Casa 50 | 47.46 | 382.53
Serviço | 31.7 | SINAPI | 99822 | LIMPEZA DE PORTA DE MADEIRA. AF_04/2019 | 504 | M2 | 1.25 | 1.25 | 20,34% | 1.5 | 756 |  | 31 | CALAFETE / LIMPEZA | 1 | Casa 1 | 10.08 | 15.12
[15 empty] | 2 | Casa 2 | 10.08 | 15.12
[15 empty] | 3 | Casa 3 | 10.08 | 15.12
[15 empty] | 4 | Casa 4 | 10.08 | 15.12
[15 empty] | 5 | Casa 5 | 10.08 | 15.12
[15 empty] | 6 | Casa 6 | 10.08 | 15.12
[15 empty] | 7 | Casa 7 | 10.08 | 15.12
[15 empty] | 8 | Casa 8 | 10.08 | 15.12
[15 empty] | 9 | Casa 9 | 10.08 | 15.12
[15 empty] | 10 | Casa 10 | 10.08 | 15.12
[15 empty] | 11 | Casa 11 | 10.08 | 15.12
[15 empty] | 12 | Casa 12 | 10.08 | 15.12
[15 empty] | 13 | Casa 13 | 10.08 | 15.12
[15 empty] | 14 | Casa 14 | 10.08 | 15.12
[15 empty] | 15 | Casa 15 | 10.08 | 15.12
[15 empty] | 16 | Casa 16 | 10.08 | 15.12
[15 empty] | 17 | Casa 17 | 10.08 | 15.12
[15 empty] | 18 | Casa 18 | 10.08 | 15.12
[15 empty] | 19 | Casa 19 | 10.08 | 15.12
[15 empty] | 20 | Casa 20 | 10.08 | 15.12
[15 empty] | 21 | Casa 21 | 10.08 | 15.12
[15 empty] | 22 | Casa 22 | 10.08 | 15.12
[15 empty] | 23 | Casa 23 | 10.08 | 15.12
[15 empty] | 24 | Casa 24 | 10.08 | 15.12
[15 empty] | 25 | Casa 25 | 10.08 | 15.12
[15 empty] | 26 | Casa 26 | 10.08 | 15.12
[15 empty] | 27 | Casa 27 | 10.08 | 15.12
[15 empty] | 28 | Casa 28 | 10.08 | 15.12
[15 empty] | 29 | Casa 29 | 10.08 | 15.12
[15 empty] | 30 | Casa 30 | 10.08 | 15.12
[15 empty] | 31 | Casa 31 | 10.08 | 15.12
[15 empty] | 32 | Casa 32 | 10.08 | 15.12
[15 empty] | 33 | Casa 33 | 10.08 | 15.12
[15 empty] | 34 | Casa 34 | 10.08 | 15.12
[15 empty] | 35 | Casa 35 | 10.08 | 15.12
[15 empty] | 36 | Casa 36 | 10.08 | 15.12
[15 empty] | 37 | Casa 37 | 10.08 | 15.12
[15 empty] | 38 | Casa 38 | 10.08 | 15.12
[15 empty] | 39 | Casa 39 | 10.08 | 15.12
[15 empty] | 40 | Casa 40 | 10.08 | 15.12
[15 empty] | 41 | Casa 41 | 10.08 | 15.12
[15 empty] | 42 | Casa 42 | 10.08 | 15.12
[15 empty] | 43 | Casa 43 | 10.08 | 15.12
[15 empty] | 44 | Casa 44 | 10.08 | 15.12
[15 empty] | 45 | Casa 45 | 10.08 | 15.12
[15 empty] | 46 | Casa 46 | 10.08 | 15.12
[15 empty] | 47 | Casa 47 | 10.08 | 15.12
[15 empty] | 48 | Casa 48 | 10.08 | 15.12
[15 empty] | 49 | Casa 49 | 10.08 | 15.12
[15 empty] | 50 | Casa 50 | 10.08 | 15.12
Serviço | 31.8 | SINAPI | 99807 | LIMPEZA DE REVESTIMENTO CERÂMICO EM PAREDE UTILIZANDO DETERGENTE NEUTRO E ESCOVAÇÃO MANUAL. AF_04/2019 | 1198.5 | M2 | 2.02 | 2.02 | 20,34% | 2.43 | 2912.5 |  | 31 | CALAFETE / LIMPEZA | 1 | Casa 1 | 23.97 | 58.25
[15 empty] | 2 | Casa 2 | 23.97 | 58.25
[15 empty] | 3 | Casa 3 | 23.97 | 58.25
[15 empty] | 4 | Casa 4 | 23.97 | 58.25
[15 empty] | 5 | Casa 5 | 23.97 | 58.25
[15 empty] | 6 | Casa 6 | 23.97 | 58.25
[15 empty] | 7 | Casa 7 | 23.97 | 58.25
[15 empty] | 8 | Casa 8 | 23.97 | 58.25
[15 empty] | 9 | Casa 9 | 23.97 | 58.25
[15 empty] | 10 | Casa 10 | 23.97 | 58.25
[15 empty] | 11 | Casa 11 | 23.97 | 58.25
[15 empty] | 12 | Casa 12 | 23.97 | 58.25
[15 empty] | 13 | Casa 13 | 23.97 | 58.25
[15 empty] | 14 | Casa 14 | 23.97 | 58.25
[15 empty] | 15 | Casa 15 | 23.97 | 58.25
[15 empty] | 16 | Casa 16 | 23.97 | 58.25
[15 empty] | 17 | Casa 17 | 23.97 | 58.25
[15 empty] | 18 | Casa 18 | 23.97 | 58.25
[15 empty] | 19 | Casa 19 | 23.97 | 58.25
[15 empty] | 20 | Casa 20 | 23.97 | 58.25
[15 empty] | 21 | Casa 21 | 23.97 | 58.25
[15 empty] | 22 | Casa 22 | 23.97 | 58.25
[15 empty] | 23 | Casa 23 | 23.97 | 58.25
[15 empty] | 24 | Casa 24 | 23.97 | 58.25
[15 empty] | 25 | Casa 25 | 23.97 | 58.25
[15 empty] | 26 | Casa 26 | 23.97 | 58.25
[15 empty] | 27 | Casa 27 | 23.97 | 58.25
[15 empty] | 28 | Casa 28 | 23.97 | 58.25
[15 empty] | 29 | Casa 29 | 23.97 | 58.25
[15 empty] | 30 | Casa 30 | 23.97 | 58.25
[15 empty] | 31 | Casa 31 | 23.97 | 58.25
[15 empty] | 32 | Casa 32 | 23.97 | 58.25
[15 empty] | 33 | Casa 33 | 23.97 | 58.25
[15 empty] | 34 | Casa 34 | 23.97 | 58.25
[15 empty] | 35 | Casa 35 | 23.97 | 58.25
[15 empty] | 36 | Casa 36 | 23.97 | 58.25
[15 empty] | 37 | Casa 37 | 23.97 | 58.25
[15 empty] | 38 | Casa 38 | 23.97 | 58.25
[15 empty] | 39 | Casa 39 | 23.97 | 58.25
[15 empty] | 40 | Casa 40 | 23.97 | 58.25
[15 empty] | 41 | Casa 41 | 23.97 | 58.25
[15 empty] | 42 | Casa 42 | 23.97 | 58.25
[15 empty] | 43 | Casa 43 | 23.97 | 58.25
[15 empty] | 44 | Casa 44 | 23.97 | 58.25
[15 empty] | 45 | Casa 45 | 23.97 | 58.25
[15 empty] | 46 | Casa 46 | 23.97 | 58.25
[15 empty] | 47 | Casa 47 | 23.97 | 58.25
[15 empty] | 48 | Casa 48 | 23.97 | 58.25
[15 empty] | 49 | Casa 49 | 23.97 | 58.25
[15 empty] | 50 | Casa 50 | 23.97 | 58.25
Serviço | 31.9 | SINAPI | 99816 | LIMPEZA DE TANQUE OU LAVATÓRIO DE LOUÇA ISOLADO, INCLUSIVE METAIS CORRESPONDENTES. AF_04/2019 | 100 | UN | 10.77 | 10.77 | 20,34% | 12.96 | 1296 |  | 31 | CALAFETE / LIMPEZA | 1 | Casa 1 | 2 | 25.92
[15 empty] | 2 | Casa 2 | 2 | 25.92
[15 empty] | 3 | Casa 3 | 2 | 25.92
[15 empty] | 4 | Casa 4 | 2 | 25.92
[15 empty] | 5 | Casa 5 | 2 | 25.92
[15 empty] | 6 | Casa 6 | 2 | 25.92
[15 empty] | 7 | Casa 7 | 2 | 25.92
[15 empty] | 8 | Casa 8 | 2 | 25.92
[15 empty] | 9 | Casa 9 | 2 | 25.92
[15 empty] | 10 | Casa 10 | 2 | 25.92
[15 empty] | 11 | Casa 11 | 2 | 25.92
[15 empty] | 12 | Casa 12 | 2 | 25.92
[15 empty] | 13 | Casa 13 | 2 | 25.92
[15 empty] | 14 | Casa 14 | 2 | 25.92
[15 empty] | 15 | Casa 15 | 2 | 25.92
[15 empty] | 16 | Casa 16 | 2 | 25.92
[15 empty] | 17 | Casa 17 | 2 | 25.92
[15 empty] | 18 | Casa 18 | 2 | 25.92
[15 empty] | 19 | Casa 19 | 2 | 25.92
[15 empty] | 20 | Casa 20 | 2 | 25.92
[15 empty] | 21 | Casa 21 | 2 | 25.92
[15 empty] | 22 | Casa 22 | 2 | 25.92
[15 empty] | 23 | Casa 23 | 2 | 25.92
[15 empty] | 24 | Casa 24 | 2 | 25.92
[15 empty] | 25 | Casa 25 | 2 | 25.92
[15 empty] | 26 | Casa 26 | 2 | 25.92
[15 empty] | 27 | Casa 27 | 2 | 25.92
[15 empty] | 28 | Casa 28 | 2 | 25.92
[15 empty] | 29 | Casa 29 | 2 | 25.92
[15 empty] | 30 | Casa 30 | 2 | 25.92
[15 empty] | 31 | Casa 31 | 2 | 25.92
[15 empty] | 32 | Casa 32 | 2 | 25.92
[15 empty] | 33 | Casa 33 | 2 | 25.92
[15 empty] | 34 | Casa 34 | 2 | 25.92
[15 empty] | 35 | Casa 35 | 2 | 25.92
[15 empty] | 36 | Casa 36 | 2 | 25.92
[15 empty] | 37 | Casa 37 | 2 | 25.92
[15 empty] | 38 | Casa 38 | 2 | 25.92
[15 empty] | 39 | Casa 39 | 2 | 25.92
[15 empty] | 40 | Casa 40 | 2 | 25.92
[15 empty] | 41 | Casa 41 | 2 | 25.92
[15 empty] | 42 | Casa 42 | 2 | 25.92
[15 empty] | 43 | Casa 43 | 2 | 25.92
[15 empty] | 44 | Casa 44 | 2 | 25.92
[15 empty] | 45 | Casa 45 | 2 | 25.92
[15 empty] | 46 | Casa 46 | 2 | 25.92
[15 empty] | 47 | Casa 47 | 2 | 25.92
[15 empty] | 48 | Casa 48 | 2 | 25.92
[15 empty] | 49 | Casa 49 | 2 | 25.92
[15 empty] | 50 | Casa 50 | 2 | 25.92
[17 empty] | Total: | 7398523.62
[17 empty] | Valor não utilizado (QCI): | 898523.62

## CFF - PLE
N° do Evento | Título do Evento | N° da Frente de Obra | Frente de Obra | N° do Período de Conclusão do Evento
1 | Administração Local | 1 | Casa 1 | 12
1 | Administração Local | 2 | Casa 2 | 12
1 | Administração Local | 3 | Casa 3 | 12
1 | Administração Local | 4 | Casa 4 | 12
1 | Administração Local | 5 | Casa 5 | 12
1 | Administração Local | 6 | Casa 6 | 12
1 | Administração Local | 7 | Casa 7 | 12
1 | Administração Local | 8 | Casa 8 | 12
1 | Administração Local | 9 | Casa 9 | 12
1 | Administração Local | 10 | Casa 10 | 12
1 | Administração Local | 11 | Casa 11 | 12
1 | Administração Local | 12 | Casa 12 | 12
1 | Administração Local | 13 | Casa 13 | 12
1 | Administração Local | 14 | Casa 14 | 12
1 | Administração Local | 15 | Casa 15 | 12
1 | Administração Local | 16 | Casa 16 | 12
1 | Administração Local | 17 | Casa 17 | 12
1 | Administração Local | 18 | Casa 18 | 12
1 | Administração Local | 19 | Casa 19 | 12
1 | Administração Local | 20 | Casa 20 | 12
1 | Administração Local | 21 | Casa 21 | 12
1 | Administração Local | 22 | Casa 22 | 12
1 | Administração Local | 23 | Casa 23 | 12
1 | Administração Local | 24 | Casa 24 | 12
1 | Administração Local | 25 | Casa 25 | 12
1 | Administração Local | 26 | Casa 26 | 12
1 | Administração Local | 27 | Casa 27 | 12
1 | Administração Local | 28 | Casa 28 | 12
1 | Administração Local | 29 | Casa 29 | 12
1 | Administração Local | 30 | Casa 30 | 12
1 | Administração Local | 31 | Casa 31 | 12
1 | Administração Local | 32 | Casa 32 | 12
1 | Administração Local | 33 | Casa 33 | 12
1 | Administração Local | 34 | Casa 34 | 12
1 | Administração Local | 35 | Casa 35 | 12
1 | Administração Local | 36 | Casa 36 | 12
1 | Administração Local | 37 | Casa 37 | 12
1 | Administração Local | 38 | Casa 38 | 12
1 | Administração Local | 39 | Casa 39 | 12
1 | Administração Local | 40 | Casa 40 | 12
1 | Administração Local | 41 | Casa 41 | 12
1 | Administração Local | 42 | Casa 42 | 12
1 | Administração Local | 43 | Casa 43 | 12
1 | Administração Local | 44 | Casa 44 | 12
1 | Administração Local | 45 | Casa 45 | 12
1 | Administração Local | 46 | Casa 46 | 12
1 | Administração Local | 47 | Casa 47 | 12
1 | Administração Local | 48 | Casa 48 | 12
1 | Administração Local | 49 | Casa 49 | 12
1 | Administração Local | 50 | Casa 50 | 12
2 | SERVIÇOS PRELIMINARES | 1 | Casa 1 | 1
2 | SERVIÇOS PRELIMINARES | 2 | Casa 2 | 1
2 | SERVIÇOS PRELIMINARES | 3 | Casa 3 | 1
2 | SERVIÇOS PRELIMINARES | 4 | Casa 4 | 1
2 | SERVIÇOS PRELIMINARES | 5 | Casa 5 | 1
2 | SERVIÇOS PRELIMINARES | 6 | Casa 6 | 1
2 | SERVIÇOS PRELIMINARES | 7 | Casa 7 | 1
2 | SERVIÇOS PRELIMINARES | 8 | Casa 8 | 1
2 | SERVIÇOS PRELIMINARES | 9 | Casa 9 | 1
2 | SERVIÇOS PRELIMINARES | 10 | Casa 10 | 1
2 | SERVIÇOS PRELIMINARES | 11 | Casa 11 | 1
2 | SERVIÇOS PRELIMINARES | 12 | Casa 12 | 1
2 | SERVIÇOS PRELIMINARES | 13 | Casa 13 | 1
2 | SERVIÇOS PRELIMINARES | 14 | Casa 14 | 1
2 | SERVIÇOS PRELIMINARES | 15 | Casa 15 | 1
2 | SERVIÇOS PRELIMINARES | 16 | Casa 16 | 1
2 | SERVIÇOS PRELIMINARES | 17 | Casa 17 | 1
2 | SERVIÇOS PRELIMINARES | 18 | Casa 18 | 1
2 | SERVIÇOS PRELIMINARES | 19 | Casa 19 | 1
2 | SERVIÇOS PRELIMINARES | 20 | Casa 20 | 1
2 | SERVIÇOS PRELIMINARES | 21 | Casa 21 | 1
2 | SERVIÇOS PRELIMINARES | 22 | Casa 22 | 1
2 | SERVIÇOS PRELIMINARES | 23 | Casa 23 | 1
2 | SERVIÇOS PRELIMINARES | 24 | Casa 24 | 1
2 | SERVIÇOS PRELIMINARES | 25 | Casa 25 | 1
2 | SERVIÇOS PRELIMINARES | 26 | Casa 26 | 1
2 | SERVIÇOS PRELIMINARES | 27 | Casa 27 | 1
2 | SERVIÇOS PRELIMINARES | 28 | Casa 28 | 1
2 | SERVIÇOS PRELIMINARES | 29 | Casa 29 | 1
2 | SERVIÇOS PRELIMINARES | 30 | Casa 30 | 1
2 | SERVIÇOS PRELIMINARES | 31 | Casa 31 | 1
2 | SERVIÇOS PRELIMINARES | 32 | Casa 32 | 1
2 | SERVIÇOS PRELIMINARES | 33 | Casa 33 | 1
2 | SERVIÇOS PRELIMINARES | 34 | Casa 34 | 1
2 | SERVIÇOS PRELIMINARES | 35 | Casa 35 | 1
2 | SERVIÇOS PRELIMINARES | 36 | Casa 36 | 1
2 | SERVIÇOS PRELIMINARES | 37 | Casa 37 | 1
2 | SERVIÇOS PRELIMINARES | 38 | Casa 38 | 1
2 | SERVIÇOS PRELIMINARES | 39 | Casa 39 | 1
2 | SERVIÇOS PRELIMINARES | 40 | Casa 40 | 1
2 | SERVIÇOS PRELIMINARES | 41 | Casa 41 | 1
2 | SERVIÇOS PRELIMINARES | 42 | Casa 42 | 1
2 | SERVIÇOS PRELIMINARES | 43 | Casa 43 | 1
2 | SERVIÇOS PRELIMINARES | 44 | Casa 44 | 1
2 | SERVIÇOS PRELIMINARES | 45 | Casa 45 | 1
2 | SERVIÇOS PRELIMINARES | 46 | Casa 46 | 1
2 | SERVIÇOS PRELIMINARES | 47 | Casa 47 | 1
2 | SERVIÇOS PRELIMINARES | 48 | Casa 48 | 1
2 | SERVIÇOS PRELIMINARES | 49 | Casa 49 | 1
2 | SERVIÇOS PRELIMINARES | 50 | Casa 50 | 1
3 | SAPATA | 1 | Casa 1 | 1
3 | SAPATA | 2 | Casa 2 | 1
3 | SAPATA | 3 | Casa 3 | 1
3 | SAPATA | 4 | Casa 4 | 1
3 | SAPATA | 5 | Casa 5 | 1
3 | SAPATA | 6 | Casa 6 | 1
3 | SAPATA | 7 | Casa 7 | 1
3 | SAPATA | 8 | Casa 8 | 1
3 | SAPATA | 9 | Casa 9 | 1
3 | SAPATA | 10 | Casa 10 | 1
3 | SAPATA | 11 | Casa 11 | 1
3 | SAPATA | 12 | Casa 12 | 1
3 | SAPATA | 13 | Casa 13 | 1
3 | SAPATA | 14 | Casa 14 | 1
3 | SAPATA | 15 | Casa 15 | 1
3 | SAPATA | 16 | Casa 16 | 1
3 | SAPATA | 17 | Casa 17 | 1
3 | SAPATA | 18 | Casa 18 | 1
3 | SAPATA | 19 | Casa 19 | 1
3 | SAPATA | 20 | Casa 20 | 1
3 | SAPATA | 21 | Casa 21 | 1
3 | SAPATA | 22 | Casa 22 | 1
3 | SAPATA | 23 | Casa 23 | 1
3 | SAPATA | 24 | Casa 24 | 1
3 | SAPATA | 25 | Casa 25 | 1
3 | SAPATA | 26 | Casa 26 | 1
3 | SAPATA | 27 | Casa 27 | 1
3 | SAPATA | 28 | Casa 28 | 1
3 | SAPATA | 29 | Casa 29 | 1
3 | SAPATA | 30 | Casa 30 | 1
3 | SAPATA | 31 | Casa 31 | 1
3 | SAPATA | 32 | Casa 32 | 1
3 | SAPATA | 33 | Casa 33 | 1
3 | SAPATA | 34 | Casa 34 | 1
3 | SAPATA | 35 | Casa 35 | 1
3 | SAPATA | 36 | Casa 36 | 1
3 | SAPATA | 37 | Casa 37 | 1
3 | SAPATA | 38 | Casa 38 | 1
3 | SAPATA | 39 | Casa 39 | 1
3 | SAPATA | 40 | Casa 40 | 1
3 | SAPATA | 41 | Casa 41 | 1
3 | SAPATA | 42 | Casa 42 | 1
3 | SAPATA | 43 | Casa 43 | 1
3 | SAPATA | 44 | Casa 44 | 1
3 | SAPATA | 45 | Casa 45 | 1
3 | SAPATA | 46 | Casa 46 | 1
3 | SAPATA | 47 | Casa 47 | 1
3 | SAPATA | 48 | Casa 48 | 1
3 | SAPATA | 49 | Casa 49 | 1
3 | SAPATA | 50 | Casa 50 | 1
4 | BALDRAMES | 1 | Casa 1 | 2
4 | BALDRAMES | 2 | Casa 2 | 2
4 | BALDRAMES | 3 | Casa 3 | 2
4 | BALDRAMES | 4 | Casa 4 | 2
4 | BALDRAMES | 5 | Casa 5 | 2
4 | BALDRAMES | 6 | Casa 6 | 2
4 | BALDRAMES | 7 | Casa 7 | 2
4 | BALDRAMES | 8 | Casa 8 | 2
4 | BALDRAMES | 9 | Casa 9 | 2
4 | BALDRAMES | 10 | Casa 10 | 2
4 | BALDRAMES | 11 | Casa 11 | 2
4 | BALDRAMES | 12 | Casa 12 | 2
4 | BALDRAMES | 13 | Casa 13 | 2
4 | BALDRAMES | 14 | Casa 14 | 2
4 | BALDRAMES | 15 | Casa 15 | 2
4 | BALDRAMES | 16 | Casa 16 | 2
4 | BALDRAMES | 17 | Casa 17 | 2
4 | BALDRAMES | 18 | Casa 18 | 2
4 | BALDRAMES | 19 | Casa 19 | 2
4 | BALDRAMES | 20 | Casa 20 | 2
4 | BALDRAMES | 21 | Casa 21 | 2
4 | BALDRAMES | 22 | Casa 22 | 2
4 | BALDRAMES | 23 | Casa 23 | 2
4 | BALDRAMES | 24 | Casa 24 | 2
4 | BALDRAMES | 25 | Casa 25 | 2
4 | BALDRAMES | 26 | Casa 26 | 2
4 | BALDRAMES | 27 | Casa 27 | 2
4 | BALDRAMES | 28 | Casa 28 | 2
4 | BALDRAMES | 29 | Casa 29 | 2
4 | BALDRAMES | 30 | Casa 30 | 2
4 | BALDRAMES | 31 | Casa 31 | 2
4 | BALDRAMES | 32 | Casa 32 | 2
4 | BALDRAMES | 33 | Casa 33 | 2
4 | BALDRAMES | 34 | Casa 34 | 2
4 | BALDRAMES | 35 | Casa 35 | 2
4 | BALDRAMES | 36 | Casa 36 | 2
4 | BALDRAMES | 37 | Casa 37 | 2
4 | BALDRAMES | 38 | Casa 38 | 2
4 | BALDRAMES | 39 | Casa 39 | 2
4 | BALDRAMES | 40 | Casa 40 | 2
4 | BALDRAMES | 41 | Casa 41 | 2
4 | BALDRAMES | 42 | Casa 42 | 2
4 | BALDRAMES | 43 | Casa 43 | 2
4 | BALDRAMES | 44 | Casa 44 | 2
4 | BALDRAMES | 45 | Casa 45 | 2
4 | BALDRAMES | 46 | Casa 46 | 2
4 | BALDRAMES | 47 | Casa 47 | 2
4 | BALDRAMES | 48 | Casa 48 | 2
4 | BALDRAMES | 49 | Casa 49 | 2
4 | BALDRAMES | 50 | Casa 50 | 2
5 | IMPERMEABILIZAÇÃO | 1 | Casa 1 | 2
5 | IMPERMEABILIZAÇÃO | 2 | Casa 2 | 2
5 | IMPERMEABILIZAÇÃO | 3 | Casa 3 | 2
5 | IMPERMEABILIZAÇÃO | 4 | Casa 4 | 2
5 | IMPERMEABILIZAÇÃO | 5 | Casa 5 | 2
5 | IMPERMEABILIZAÇÃO | 6 | Casa 6 | 2
5 | IMPERMEABILIZAÇÃO | 7 | Casa 7 | 2
5 | IMPERMEABILIZAÇÃO | 8 | Casa 8 | 2
5 | IMPERMEABILIZAÇÃO | 9 | Casa 9 | 2
5 | IMPERMEABILIZAÇÃO | 10 | Casa 10 | 2
5 | IMPERMEABILIZAÇÃO | 11 | Casa 11 | 2
5 | IMPERMEABILIZAÇÃO | 12 | Casa 12 | 2
5 | IMPERMEABILIZAÇÃO | 13 | Casa 13 | 2
5 | IMPERMEABILIZAÇÃO | 14 | Casa 14 | 2
5 | IMPERMEABILIZAÇÃO | 15 | Casa 15 | 2
5 | IMPERMEABILIZAÇÃO | 16 | Casa 16 | 2
5 | IMPERMEABILIZAÇÃO | 17 | Casa 17 | 2
5 | IMPERMEABILIZAÇÃO | 18 | Casa 18 | 2
5 | IMPERMEABILIZAÇÃO | 19 | Casa 19 | 2
5 | IMPERMEABILIZAÇÃO | 20 | Casa 20 | 2
5 | IMPERMEABILIZAÇÃO | 21 | Casa 21 | 2
5 | IMPERMEABILIZAÇÃO | 22 | Casa 22 | 2
5 | IMPERMEABILIZAÇÃO | 23 | Casa 23 | 2
5 | IMPERMEABILIZAÇÃO | 24 | Casa 24 | 2
5 | IMPERMEABILIZAÇÃO | 25 | Casa 25 | 2
5 | IMPERMEABILIZAÇÃO | 26 | Casa 26 | 2
5 | IMPERMEABILIZAÇÃO | 27 | Casa 27 | 2
5 | IMPERMEABILIZAÇÃO | 28 | Casa 28 | 2
5 | IMPERMEABILIZAÇÃO | 29 | Casa 29 | 2
5 | IMPERMEABILIZAÇÃO | 30 | Casa 30 | 2
5 | IMPERMEABILIZAÇÃO | 31 | Casa 31 | 2
5 | IMPERMEABILIZAÇÃO | 32 | Casa 32 | 2
5 | IMPERMEABILIZAÇÃO | 33 | Casa 33 | 2
5 | IMPERMEABILIZAÇÃO | 34 | Casa 34 | 2
5 | IMPERMEABILIZAÇÃO | 35 | Casa 35 | 2
5 | IMPERMEABILIZAÇÃO | 36 | Casa 36 | 2
5 | IMPERMEABILIZAÇÃO | 37 | Casa 37 | 2
5 | IMPERMEABILIZAÇÃO | 38 | Casa 38 | 2
5 | IMPERMEABILIZAÇÃO | 39 | Casa 39 | 2
5 | IMPERMEABILIZAÇÃO | 40 | Casa 40 | 2
5 | IMPERMEABILIZAÇÃO | 41 | Casa 41 | 2
5 | IMPERMEABILIZAÇÃO | 42 | Casa 42 | 2
5 | IMPERMEABILIZAÇÃO | 43 | Casa 43 | 2
5 | IMPERMEABILIZAÇÃO | 44 | Casa 44 | 2
5 | IMPERMEABILIZAÇÃO | 45 | Casa 45 | 2
5 | IMPERMEABILIZAÇÃO | 46 | Casa 46 | 2
5 | IMPERMEABILIZAÇÃO | 47 | Casa 47 | 2
5 | IMPERMEABILIZAÇÃO | 48 | Casa 48 | 2
5 | IMPERMEABILIZAÇÃO | 49 | Casa 49 | 2
5 | IMPERMEABILIZAÇÃO | 50 | Casa 50 | 2
6 | PILARES, VIGAS E LAJES | 1 | Casa 1 | 3
6 | PILARES, VIGAS E LAJES | 2 | Casa 2 | 3
6 | PILARES, VIGAS E LAJES | 3 | Casa 3 | 3
6 | PILARES, VIGAS E LAJES | 4 | Casa 4 | 3
6 | PILARES, VIGAS E LAJES | 5 | Casa 5 | 3
6 | PILARES, VIGAS E LAJES | 6 | Casa 6 | 3
6 | PILARES, VIGAS E LAJES | 7 | Casa 7 | 3
6 | PILARES, VIGAS E LAJES | 8 | Casa 8 | 3
6 | PILARES, VIGAS E LAJES | 9 | Casa 9 | 3
6 | PILARES, VIGAS E LAJES | 10 | Casa 10 | 3
6 | PILARES, VIGAS E LAJES | 11 | Casa 11 | 3
6 | PILARES, VIGAS E LAJES | 12 | Casa 12 | 3
6 | PILARES, VIGAS E LAJES | 13 | Casa 13 | 3
6 | PILARES, VIGAS E LAJES | 14 | Casa 14 | 3
6 | PILARES, VIGAS E LAJES | 15 | Casa 15 | 3
6 | PILARES, VIGAS E LAJES | 16 | Casa 16 | 3
6 | PILARES, VIGAS E LAJES | 17 | Casa 17 | 3
6 | PILARES, VIGAS E LAJES | 18 | Casa 18 | 3
6 | PILARES, VIGAS E LAJES | 19 | Casa 19 | 3
6 | PILARES, VIGAS E LAJES | 20 | Casa 20 | 3
6 | PILARES, VIGAS E LAJES | 21 | Casa 21 | 3
6 | PILARES, VIGAS E LAJES | 22 | Casa 22 | 3
6 | PILARES, VIGAS E LAJES | 23 | Casa 23 | 3
6 | PILARES, VIGAS E LAJES | 24 | Casa 24 | 3
6 | PILARES, VIGAS E LAJES | 25 | Casa 25 | 3
6 | PILARES, VIGAS E LAJES | 26 | Casa 26 | 3
6 | PILARES, VIGAS E LAJES | 27 | Casa 27 | 3
6 | PILARES, VIGAS E LAJES | 28 | Casa 28 | 3
6 | PILARES, VIGAS E LAJES | 29 | Casa 29 | 3
6 | PILARES, VIGAS E LAJES | 30 | Casa 30 | 3
6 | PILARES, VIGAS E LAJES | 31 | Casa 31 | 3
6 | PILARES, VIGAS E LAJES | 32 | Casa 32 | 3
6 | PILARES, VIGAS E LAJES | 33 | Casa 33 | 3
6 | PILARES, VIGAS E LAJES | 34 | Casa 34 | 3
6 | PILARES, VIGAS E LAJES | 35 | Casa 35 | 3
6 | PILARES, VIGAS E LAJES | 36 | Casa 36 | 3
6 | PILARES, VIGAS E LAJES | 37 | Casa 37 | 3
6 | PILARES, VIGAS E LAJES | 38 | Casa 38 | 3
6 | PILARES, VIGAS E LAJES | 39 | Casa 39 | 3
6 | PILARES, VIGAS E LAJES | 40 | Casa 40 | 3
6 | PILARES, VIGAS E LAJES | 41 | Casa 41 | 3
6 | PILARES, VIGAS E LAJES | 42 | Casa 42 | 3
6 | PILARES, VIGAS E LAJES | 43 | Casa 43 | 3
6 | PILARES, VIGAS E LAJES | 44 | Casa 44 | 3
6 | PILARES, VIGAS E LAJES | 45 | Casa 45 | 3
6 | PILARES, VIGAS E LAJES | 46 | Casa 46 | 3
6 | PILARES, VIGAS E LAJES | 47 | Casa 47 | 3
6 | PILARES, VIGAS E LAJES | 48 | Casa 48 | 3
6 | PILARES, VIGAS E LAJES | 49 | Casa 49 | 3
6 | PILARES, VIGAS E LAJES | 50 | Casa 50 | 3
7 | ALVENARIA/FECHAMENTOS | 1 | Casa 1 | 4
7 | ALVENARIA/FECHAMENTOS | 2 | Casa 2 | 4
7 | ALVENARIA/FECHAMENTOS | 3 | Casa 3 | 4
7 | ALVENARIA/FECHAMENTOS | 4 | Casa 4 | 4
7 | ALVENARIA/FECHAMENTOS | 5 | Casa 5 | 4
7 | ALVENARIA/FECHAMENTOS | 6 | Casa 6 | 4
7 | ALVENARIA/FECHAMENTOS | 7 | Casa 7 | 4
7 | ALVENARIA/FECHAMENTOS | 8 | Casa 8 | 4
7 | ALVENARIA/FECHAMENTOS | 9 | Casa 9 | 4
7 | ALVENARIA/FECHAMENTOS | 10 | Casa 10 | 4
7 | ALVENARIA/FECHAMENTOS | 11 | Casa 11 | 4
7 | ALVENARIA/FECHAMENTOS | 12 | Casa 12 | 4
7 | ALVENARIA/FECHAMENTOS | 13 | Casa 13 | 4
7 | ALVENARIA/FECHAMENTOS | 14 | Casa 14 | 4
7 | ALVENARIA/FECHAMENTOS | 15 | Casa 15 | 4
7 | ALVENARIA/FECHAMENTOS | 16 | Casa 16 | 4
7 | ALVENARIA/FECHAMENTOS | 17 | Casa 17 | 4
7 | ALVENARIA/FECHAMENTOS | 18 | Casa 18 | 4
7 | ALVENARIA/FECHAMENTOS | 19 | Casa 19 | 4
7 | ALVENARIA/FECHAMENTOS | 20 | Casa 20 | 4
7 | ALVENARIA/FECHAMENTOS | 21 | Casa 21 | 4
7 | ALVENARIA/FECHAMENTOS | 22 | Casa 22 | 4
7 | ALVENARIA/FECHAMENTOS | 23 | Casa 23 | 4
7 | ALVENARIA/FECHAMENTOS | 24 | Casa 24 | 4
7 | ALVENARIA/FECHAMENTOS | 25 | Casa 25 | 4
7 | ALVENARIA/FECHAMENTOS | 26 | Casa 26 | 4
7 | ALVENARIA/FECHAMENTOS | 27 | Casa 27 | 4
7 | ALVENARIA/FECHAMENTOS | 28 | Casa 28 | 4
7 | ALVENARIA/FECHAMENTOS | 29 | Casa 29 | 4
7 | ALVENARIA/FECHAMENTOS | 30 | Casa 30 | 4
7 | ALVENARIA/FECHAMENTOS | 31 | Casa 31 | 4
7 | ALVENARIA/FECHAMENTOS | 32 | Casa 32 | 4
7 | ALVENARIA/FECHAMENTOS | 33 | Casa 33 | 4
7 | ALVENARIA/FECHAMENTOS | 34 | Casa 34 | 4
7 | ALVENARIA/FECHAMENTOS | 35 | Casa 35 | 4
7 | ALVENARIA/FECHAMENTOS | 36 | Casa 36 | 4
7 | ALVENARIA/FECHAMENTOS | 37 | Casa 37 | 4
7 | ALVENARIA/FECHAMENTOS | 38 | Casa 38 | 4
7 | ALVENARIA/FECHAMENTOS | 39 | Casa 39 | 4
7 | ALVENARIA/FECHAMENTOS | 40 | Casa 40 | 4
7 | ALVENARIA/FECHAMENTOS | 41 | Casa 41 | 4
7 | ALVENARIA/FECHAMENTOS | 42 | Casa 42 | 4
7 | ALVENARIA/FECHAMENTOS | 43 | Casa 43 | 4
7 | ALVENARIA/FECHAMENTOS | 44 | Casa 44 | 4
7 | ALVENARIA/FECHAMENTOS | 45 | Casa 45 | 4
7 | ALVENARIA/FECHAMENTOS | 46 | Casa 46 | 4
7 | ALVENARIA/FECHAMENTOS | 47 | Casa 47 | 4
7 | ALVENARIA/FECHAMENTOS | 48 | Casa 48 | 4
7 | ALVENARIA/FECHAMENTOS | 49 | Casa 49 | 4
7 | ALVENARIA/FECHAMENTOS | 50 | Casa 50 | 4
8 | ESQUADRIAS METÁLICAS | 1 | Casa 1 | 8
8 | ESQUADRIAS METÁLICAS | 2 | Casa 2 | 8
8 | ESQUADRIAS METÁLICAS | 3 | Casa 3 | 8
8 | ESQUADRIAS METÁLICAS | 4 | Casa 4 | 8
8 | ESQUADRIAS METÁLICAS | 5 | Casa 5 | 8
8 | ESQUADRIAS METÁLICAS | 6 | Casa 6 | 8
8 | ESQUADRIAS METÁLICAS | 7 | Casa 7 | 8
8 | ESQUADRIAS METÁLICAS | 8 | Casa 8 | 8
8 | ESQUADRIAS METÁLICAS | 9 | Casa 9 | 8
8 | ESQUADRIAS METÁLICAS | 10 | Casa 10 | 8
8 | ESQUADRIAS METÁLICAS | 11 | Casa 11 | 8
8 | ESQUADRIAS METÁLICAS | 12 | Casa 12 | 8
8 | ESQUADRIAS METÁLICAS | 13 | Casa 13 | 8
8 | ESQUADRIAS METÁLICAS | 14 | Casa 14 | 8
8 | ESQUADRIAS METÁLICAS | 15 | Casa 15 | 8
8 | ESQUADRIAS METÁLICAS | 16 | Casa 16 | 8
8 | ESQUADRIAS METÁLICAS | 17 | Casa 17 | 8
8 | ESQUADRIAS METÁLICAS | 18 | Casa 18 | 8
8 | ESQUADRIAS METÁLICAS | 19 | Casa 19 | 8
8 | ESQUADRIAS METÁLICAS | 20 | Casa 20 | 8
8 | ESQUADRIAS METÁLICAS | 21 | Casa 21 | 8
8 | ESQUADRIAS METÁLICAS | 22 | Casa 22 | 8
8 | ESQUADRIAS METÁLICAS | 23 | Casa 23 | 8
8 | ESQUADRIAS METÁLICAS | 24 | Casa 24 | 8
8 | ESQUADRIAS METÁLICAS | 25 | Casa 25 | 8
8 | ESQUADRIAS METÁLICAS | 26 | Casa 26 | 8
8 | ESQUADRIAS METÁLICAS | 27 | Casa 27 | 8
8 | ESQUADRIAS METÁLICAS | 28 | Casa 28 | 8
8 | ESQUADRIAS METÁLICAS | 29 | Casa 29 | 8
8 | ESQUADRIAS METÁLICAS | 30 | Casa 30 | 8
8 | ESQUADRIAS METÁLICAS | 31 | Casa 31 | 8
8 | ESQUADRIAS METÁLICAS | 32 | Casa 32 | 8
8 | ESQUADRIAS METÁLICAS | 33 | Casa 33 | 8
8 | ESQUADRIAS METÁLICAS | 34 | Casa 34 | 8
8 | ESQUADRIAS METÁLICAS | 35 | Casa 35 | 8
8 | ESQUADRIAS METÁLICAS | 36 | Casa 36 | 8
8 | ESQUADRIAS METÁLICAS | 37 | Casa 37 | 8
8 | ESQUADRIAS METÁLICAS | 38 | Casa 38 | 8
8 | ESQUADRIAS METÁLICAS | 39 | Casa 39 | 8
8 | ESQUADRIAS METÁLICAS | 40 | Casa 40 | 8
8 | ESQUADRIAS METÁLICAS | 41 | Casa 41 | 8
8 | ESQUADRIAS METÁLICAS | 42 | Casa 42 | 8
8 | ESQUADRIAS METÁLICAS | 43 | Casa 43 | 8
8 | ESQUADRIAS METÁLICAS | 44 | Casa 44 | 8
8 | ESQUADRIAS METÁLICAS | 45 | Casa 45 | 8
8 | ESQUADRIAS METÁLICAS | 46 | Casa 46 | 8
8 | ESQUADRIAS METÁLICAS | 47 | Casa 47 | 8
8 | ESQUADRIAS METÁLICAS | 48 | Casa 48 | 8
8 | ESQUADRIAS METÁLICAS | 49 | Casa 49 | 8
8 | ESQUADRIAS METÁLICAS | 50 | Casa 50 | 8
9 | ESQUADRIAS DE MADEIRAS | 1 | Casa 1 | 8
9 | ESQUADRIAS DE MADEIRAS | 2 | Casa 2 | 8
9 | ESQUADRIAS DE MADEIRAS | 3 | Casa 3 | 8
9 | ESQUADRIAS DE MADEIRAS | 4 | Casa 4 | 8
9 | ESQUADRIAS DE MADEIRAS | 5 | Casa 5 | 8
9 | ESQUADRIAS DE MADEIRAS | 6 | Casa 6 | 8
9 | ESQUADRIAS DE MADEIRAS | 7 | Casa 7 | 8
9 | ESQUADRIAS DE MADEIRAS | 8 | Casa 8 | 8
9 | ESQUADRIAS DE MADEIRAS | 9 | Casa 9 | 8
9 | ESQUADRIAS DE MADEIRAS | 10 | Casa 10 | 8
9 | ESQUADRIAS DE MADEIRAS | 11 | Casa 11 | 8
9 | ESQUADRIAS DE MADEIRAS | 12 | Casa 12 | 8
9 | ESQUADRIAS DE MADEIRAS | 13 | Casa 13 | 8
9 | ESQUADRIAS DE MADEIRAS | 14 | Casa 14 | 8
9 | ESQUADRIAS DE MADEIRAS | 15 | Casa 15 | 8
9 | ESQUADRIAS DE MADEIRAS | 16 | Casa 16 | 8
9 | ESQUADRIAS DE MADEIRAS | 17 | Casa 17 | 8
9 | ESQUADRIAS DE MADEIRAS | 18 | Casa 18 | 8
9 | ESQUADRIAS DE MADEIRAS | 19 | Casa 19 | 8
9 | ESQUADRIAS DE MADEIRAS | 20 | Casa 20 | 8
9 | ESQUADRIAS DE MADEIRAS | 21 | Casa 21 | 8
9 | ESQUADRIAS DE MADEIRAS | 22 | Casa 22 | 8
9 | ESQUADRIAS DE MADEIRAS | 23 | Casa 23 | 8
9 | ESQUADRIAS DE MADEIRAS | 24 | Casa 24 | 8
9 | ESQUADRIAS DE MADEIRAS | 25 | Casa 25 | 8
9 | ESQUADRIAS DE MADEIRAS | 26 | Casa 26 | 8
9 | ESQUADRIAS DE MADEIRAS | 27 | Casa 27 | 8
9 | ESQUADRIAS DE MADEIRAS | 28 | Casa 28 | 8
9 | ESQUADRIAS DE MADEIRAS | 29 | Casa 29 | 8
9 | ESQUADRIAS DE MADEIRAS | 30 | Casa 30 | 8
9 | ESQUADRIAS DE MADEIRAS | 31 | Casa 31 | 8
9 | ESQUADRIAS DE MADEIRAS | 32 | Casa 32 | 8
9 | ESQUADRIAS DE MADEIRAS | 33 | Casa 33 | 8
9 | ESQUADRIAS DE MADEIRAS | 34 | Casa 34 | 8
9 | ESQUADRIAS DE MADEIRAS | 35 | Casa 35 | 8
9 | ESQUADRIAS DE MADEIRAS | 36 | Casa 36 | 8
9 | ESQUADRIAS DE MADEIRAS | 37 | Casa 37 | 8
9 | ESQUADRIAS DE MADEIRAS | 38 | Casa 38 | 8
9 | ESQUADRIAS DE MADEIRAS | 39 | Casa 39 | 8
9 | ESQUADRIAS DE MADEIRAS | 40 | Casa 40 | 8
9 | ESQUADRIAS DE MADEIRAS | 41 | Casa 41 | 8
9 | ESQUADRIAS DE MADEIRAS | 42 | Casa 42 | 8
9 | ESQUADRIAS DE MADEIRAS | 43 | Casa 43 | 8
9 | ESQUADRIAS DE MADEIRAS | 44 | Casa 44 | 8
9 | ESQUADRIAS DE MADEIRAS | 45 | Casa 45 | 8
9 | ESQUADRIAS DE MADEIRAS | 46 | Casa 46 | 8
9 | ESQUADRIAS DE MADEIRAS | 47 | Casa 47 | 8
9 | ESQUADRIAS DE MADEIRAS | 48 | Casa 48 | 8
9 | ESQUADRIAS DE MADEIRAS | 49 | Casa 49 | 8
9 | ESQUADRIAS DE MADEIRAS | 50 | Casa 50 | 8
10 | TELHADOS | 1 | Casa 1 | 5
10 | TELHADOS | 2 | Casa 2 | 5
10 | TELHADOS | 3 | Casa 3 | 5
10 | TELHADOS | 4 | Casa 4 | 5
10 | TELHADOS | 5 | Casa 5 | 5
10 | TELHADOS | 6 | Casa 6 | 5
10 | TELHADOS | 7 | Casa 7 | 5
10 | TELHADOS | 8 | Casa 8 | 5
10 | TELHADOS | 9 | Casa 9 | 5
10 | TELHADOS | 10 | Casa 10 | 5
10 | TELHADOS | 11 | Casa 11 | 5
10 | TELHADOS | 12 | Casa 12 | 5
10 | TELHADOS | 13 | Casa 13 | 5
10 | TELHADOS | 14 | Casa 14 | 5
10 | TELHADOS | 15 | Casa 15 | 5
10 | TELHADOS | 16 | Casa 16 | 5
10 | TELHADOS | 17 | Casa 17 | 5
10 | TELHADOS | 18 | Casa 18 | 5
10 | TELHADOS | 19 | Casa 19 | 5
10 | TELHADOS | 20 | Casa 20 | 5
10 | TELHADOS | 21 | Casa 21 | 5
10 | TELHADOS | 22 | Casa 22 | 5
10 | TELHADOS | 23 | Casa 23 | 5
10 | TELHADOS | 24 | Casa 24 | 5
10 | TELHADOS | 25 | Casa 25 | 5
10 | TELHADOS | 26 | Casa 26 | 5
10 | TELHADOS | 27 | Casa 27 | 5
10 | TELHADOS | 28 | Casa 28 | 5
10 | TELHADOS | 29 | Casa 29 | 5
10 | TELHADOS | 30 | Casa 30 | 5
10 | TELHADOS | 31 | Casa 31 | 5
10 | TELHADOS | 32 | Casa 32 | 5
10 | TELHADOS | 33 | Casa 33 | 5
10 | TELHADOS | 34 | Casa 34 | 5
10 | TELHADOS | 35 | Casa 35 | 5
10 | TELHADOS | 36 | Casa 36 | 5
10 | TELHADOS | 37 | Casa 37 | 5
10 | TELHADOS | 38 | Casa 38 | 5
10 | TELHADOS | 39 | Casa 39 | 5
10 | TELHADOS | 40 | Casa 40 | 5
10 | TELHADOS | 41 | Casa 41 | 5
10 | TELHADOS | 42 | Casa 42 | 5
10 | TELHADOS | 43 | Casa 43 | 5
10 | TELHADOS | 44 | Casa 44 | 5
10 | TELHADOS | 45 | Casa 45 | 5
10 | TELHADOS | 46 | Casa 46 | 5
10 | TELHADOS | 47 | Casa 47 | 5
10 | TELHADOS | 48 | Casa 48 | 5
10 | TELHADOS | 49 | Casa 49 | 5
10 | TELHADOS | 50 | Casa 50 | 5
11 | REVESTIMENTOS INTERNOS | 1 | Casa 1 | 7
11 | REVESTIMENTOS INTERNOS | 2 | Casa 2 | 7
11 | REVESTIMENTOS INTERNOS | 3 | Casa 3 | 7
11 | REVESTIMENTOS INTERNOS | 4 | Casa 4 | 7
11 | REVESTIMENTOS INTERNOS | 5 | Casa 5 | 7
11 | REVESTIMENTOS INTERNOS | 6 | Casa 6 | 7
11 | REVESTIMENTOS INTERNOS | 7 | Casa 7 | 7
11 | REVESTIMENTOS INTERNOS | 8 | Casa 8 | 7
11 | REVESTIMENTOS INTERNOS | 9 | Casa 9 | 7
11 | REVESTIMENTOS INTERNOS | 10 | Casa 10 | 7
11 | REVESTIMENTOS INTERNOS | 11 | Casa 11 | 7
11 | REVESTIMENTOS INTERNOS | 12 | Casa 12 | 7
11 | REVESTIMENTOS INTERNOS | 13 | Casa 13 | 7
11 | REVESTIMENTOS INTERNOS | 14 | Casa 14 | 7
11 | REVESTIMENTOS INTERNOS | 15 | Casa 15 | 7
11 | REVESTIMENTOS INTERNOS | 16 | Casa 16 | 7
11 | REVESTIMENTOS INTERNOS | 17 | Casa 17 | 7
11 | REVESTIMENTOS INTERNOS | 18 | Casa 18 | 7
11 | REVESTIMENTOS INTERNOS | 19 | Casa 19 | 7
11 | REVESTIMENTOS INTERNOS | 20 | Casa 20 | 7
11 | REVESTIMENTOS INTERNOS | 21 | Casa 21 | 7
11 | REVESTIMENTOS INTERNOS | 22 | Casa 22 | 7
11 | REVESTIMENTOS INTERNOS | 23 | Casa 23 | 7
11 | REVESTIMENTOS INTERNOS | 24 | Casa 24 | 7
11 | REVESTIMENTOS INTERNOS | 25 | Casa 25 | 7
11 | REVESTIMENTOS INTERNOS | 26 | Casa 26 | 7
11 | REVESTIMENTOS INTERNOS | 27 | Casa 27 | 7
11 | REVESTIMENTOS INTERNOS | 28 | Casa 28 | 7
11 | REVESTIMENTOS INTERNOS | 29 | Casa 29 | 7
11 | REVESTIMENTOS INTERNOS | 30 | Casa 30 | 7
11 | REVESTIMENTOS INTERNOS | 31 | Casa 31 | 7
11 | REVESTIMENTOS INTERNOS | 32 | Casa 32 | 7
11 | REVESTIMENTOS INTERNOS | 33 | Casa 33 | 7
11 | REVESTIMENTOS INTERNOS | 34 | Casa 34 | 7
11 | REVESTIMENTOS INTERNOS | 35 | Casa 35 | 7
11 | REVESTIMENTOS INTERNOS | 36 | Casa 36 | 7
11 | REVESTIMENTOS INTERNOS | 37 | Casa 37 | 7
11 | REVESTIMENTOS INTERNOS | 38 | Casa 38 | 7
11 | REVESTIMENTOS INTERNOS | 39 | Casa 39 | 7
11 | REVESTIMENTOS INTERNOS | 40 | Casa 40 | 7
11 | REVESTIMENTOS INTERNOS | 41 | Casa 41 | 7
11 | REVESTIMENTOS INTERNOS | 42 | Casa 42 | 7
11 | REVESTIMENTOS INTERNOS | 43 | Casa 43 | 7
11 | REVESTIMENTOS INTERNOS | 44 | Casa 44 | 7
11 | REVESTIMENTOS INTERNOS | 45 | Casa 45 | 7
11 | REVESTIMENTOS INTERNOS | 46 | Casa 46 | 7
11 | REVESTIMENTOS INTERNOS | 47 | Casa 47 | 7
11 | REVESTIMENTOS INTERNOS | 48 | Casa 48 | 7
11 | REVESTIMENTOS INTERNOS | 49 | Casa 49 | 7
11 | REVESTIMENTOS INTERNOS | 50 | Casa 50 | 7
12 | REVESTIMENTOS CERÂMICOS | 1 | Casa 1 | 7
12 | REVESTIMENTOS CERÂMICOS | 2 | Casa 2 | 7
12 | REVESTIMENTOS CERÂMICOS | 3 | Casa 3 | 7
12 | REVESTIMENTOS CERÂMICOS | 4 | Casa 4 | 7
12 | REVESTIMENTOS CERÂMICOS | 5 | Casa 5 | 7
12 | REVESTIMENTOS CERÂMICOS | 6 | Casa 6 | 7
12 | REVESTIMENTOS CERÂMICOS | 7 | Casa 7 | 7
12 | REVESTIMENTOS CERÂMICOS | 8 | Casa 8 | 7
12 | REVESTIMENTOS CERÂMICOS | 9 | Casa 9 | 7
12 | REVESTIMENTOS CERÂMICOS | 10 | Casa 10 | 7
12 | REVESTIMENTOS CERÂMICOS | 11 | Casa 11 | 7
12 | REVESTIMENTOS CERÂMICOS | 12 | Casa 12 | 7
12 | REVESTIMENTOS CERÂMICOS | 13 | Casa 13 | 7
12 | REVESTIMENTOS CERÂMICOS | 14 | Casa 14 | 7
12 | REVESTIMENTOS CERÂMICOS | 15 | Casa 15 | 7
12 | REVESTIMENTOS CERÂMICOS | 16 | Casa 16 | 7
12 | REVESTIMENTOS CERÂMICOS | 17 | Casa 17 | 7
12 | REVESTIMENTOS CERÂMICOS | 18 | Casa 18 | 7
12 | REVESTIMENTOS CERÂMICOS | 19 | Casa 19 | 7
12 | REVESTIMENTOS CERÂMICOS | 20 | Casa 20 | 7
12 | REVESTIMENTOS CERÂMICOS | 21 | Casa 21 | 7
12 | REVESTIMENTOS CERÂMICOS | 22 | Casa 22 | 7
12 | REVESTIMENTOS CERÂMICOS | 23 | Casa 23 | 7
12 | REVESTIMENTOS CERÂMICOS | 24 | Casa 24 | 7
12 | REVESTIMENTOS CERÂMICOS | 25 | Casa 25 | 7
12 | REVESTIMENTOS CERÂMICOS | 26 | Casa 26 | 7
12 | REVESTIMENTOS CERÂMICOS | 27 | Casa 27 | 7
12 | REVESTIMENTOS CERÂMICOS | 28 | Casa 28 | 7
12 | REVESTIMENTOS CERÂMICOS | 29 | Casa 29 | 7
12 | REVESTIMENTOS CERÂMICOS | 30 | Casa 30 | 7
12 | REVESTIMENTOS CERÂMICOS | 31 | Casa 31 | 7
12 | REVESTIMENTOS CERÂMICOS | 32 | Casa 32 | 7
12 | REVESTIMENTOS CERÂMICOS | 33 | Casa 33 | 7
12 | REVESTIMENTOS CERÂMICOS | 34 | Casa 34 | 7
12 | REVESTIMENTOS CERÂMICOS | 35 | Casa 35 | 7
12 | REVESTIMENTOS CERÂMICOS | 36 | Casa 36 | 7
12 | REVESTIMENTOS CERÂMICOS | 37 | Casa 37 | 7
12 | REVESTIMENTOS CERÂMICOS | 38 | Casa 38 | 7
12 | REVESTIMENTOS CERÂMICOS | 39 | Casa 39 | 7
12 | REVESTIMENTOS CERÂMICOS | 40 | Casa 40 | 7
12 | REVESTIMENTOS CERÂMICOS | 41 | Casa 41 | 7
12 | REVESTIMENTOS CERÂMICOS | 42 | Casa 42 | 7
12 | REVESTIMENTOS CERÂMICOS | 43 | Casa 43 | 7
12 | REVESTIMENTOS CERÂMICOS | 44 | Casa 44 | 7
12 | REVESTIMENTOS CERÂMICOS | 45 | Casa 45 | 7
12 | REVESTIMENTOS CERÂMICOS | 46 | Casa 46 | 7
12 | REVESTIMENTOS CERÂMICOS | 47 | Casa 47 | 7
12 | REVESTIMENTOS CERÂMICOS | 48 | Casa 48 | 7
12 | REVESTIMENTOS CERÂMICOS | 49 | Casa 49 | 7
12 | REVESTIMENTOS CERÂMICOS | 50 | Casa 50 | 7
13 | REVESTIMENTOS EXTERNOS | 1 | Casa 1 | 7
13 | REVESTIMENTOS EXTERNOS | 2 | Casa 2 | 7
13 | REVESTIMENTOS EXTERNOS | 3 | Casa 3 | 7
13 | REVESTIMENTOS EXTERNOS | 4 | Casa 4 | 7
13 | REVESTIMENTOS EXTERNOS | 5 | Casa 5 | 7
13 | REVESTIMENTOS EXTERNOS | 6 | Casa 6 | 7
13 | REVESTIMENTOS EXTERNOS | 7 | Casa 7 | 7
13 | REVESTIMENTOS EXTERNOS | 8 | Casa 8 | 7
13 | REVESTIMENTOS EXTERNOS | 9 | Casa 9 | 7
13 | REVESTIMENTOS EXTERNOS | 10 | Casa 10 | 7
13 | REVESTIMENTOS EXTERNOS | 11 | Casa 11 | 7
13 | REVESTIMENTOS EXTERNOS | 12 | Casa 12 | 7
13 | REVESTIMENTOS EXTERNOS | 13 | Casa 13 | 7
13 | REVESTIMENTOS EXTERNOS | 14 | Casa 14 | 7
13 | REVESTIMENTOS EXTERNOS | 15 | Casa 15 | 7
13 | REVESTIMENTOS EXTERNOS | 16 | Casa 16 | 7
13 | REVESTIMENTOS EXTERNOS | 17 | Casa 17 | 7
13 | REVESTIMENTOS EXTERNOS | 18 | Casa 18 | 7
13 | REVESTIMENTOS EXTERNOS | 19 | Casa 19 | 7
13 | REVESTIMENTOS EXTERNOS | 20 | Casa 20 | 7
13 | REVESTIMENTOS EXTERNOS | 21 | Casa 21 | 7
13 | REVESTIMENTOS EXTERNOS | 22 | Casa 22 | 7
13 | REVESTIMENTOS EXTERNOS | 23 | Casa 23 | 7
13 | REVESTIMENTOS EXTERNOS | 24 | Casa 24 | 7
13 | REVESTIMENTOS EXTERNOS | 25 | Casa 25 | 7
13 | REVESTIMENTOS EXTERNOS | 26 | Casa 26 | 7
13 | REVESTIMENTOS EXTERNOS | 27 | Casa 27 | 7
13 | REVESTIMENTOS EXTERNOS | 28 | Casa 28 | 7
13 | REVESTIMENTOS EXTERNOS | 29 | Casa 29 | 7
13 | REVESTIMENTOS EXTERNOS | 30 | Casa 30 | 7
13 | REVESTIMENTOS EXTERNOS | 31 | Casa 31 | 7
13 | REVESTIMENTOS EXTERNOS | 32 | Casa 32 | 7
13 | REVESTIMENTOS EXTERNOS | 33 | Casa 33 | 7
13 | REVESTIMENTOS EXTERNOS | 34 | Casa 34 | 7
13 | REVESTIMENTOS EXTERNOS | 35 | Casa 35 | 7
13 | REVESTIMENTOS EXTERNOS | 36 | Casa 36 | 7
13 | REVESTIMENTOS EXTERNOS | 37 | Casa 37 | 7
13 | REVESTIMENTOS EXTERNOS | 38 | Casa 38 | 7
13 | REVESTIMENTOS EXTERNOS | 39 | Casa 39 | 7
13 | REVESTIMENTOS EXTERNOS | 40 | Casa 40 | 7
13 | REVESTIMENTOS EXTERNOS | 41 | Casa 41 | 7
13 | REVESTIMENTOS EXTERNOS | 42 | Casa 42 | 7
13 | REVESTIMENTOS EXTERNOS | 43 | Casa 43 | 7
13 | REVESTIMENTOS EXTERNOS | 44 | Casa 44 | 7
13 | REVESTIMENTOS EXTERNOS | 45 | Casa 45 | 7
13 | REVESTIMENTOS EXTERNOS | 46 | Casa 46 | 7
13 | REVESTIMENTOS EXTERNOS | 47 | Casa 47 | 7
13 | REVESTIMENTOS EXTERNOS | 48 | Casa 48 | 7
13 | REVESTIMENTOS EXTERNOS | 49 | Casa 49 | 7
13 | REVESTIMENTOS EXTERNOS | 50 | Casa 50 | 7
14 | FORROS | 1 | Casa 1 | 9
14 | FORROS | 2 | Casa 2 | 9
14 | FORROS | 3 | Casa 3 | 9
14 | FORROS | 4 | Casa 4 | 9
14 | FORROS | 5 | Casa 5 | 9
14 | FORROS | 6 | Casa 6 | 9
14 | FORROS | 7 | Casa 7 | 9
14 | FORROS | 8 | Casa 8 | 9
14 | FORROS | 9 | Casa 9 | 9
14 | FORROS | 10 | Casa 10 | 9
14 | FORROS | 11 | Casa 11 | 9
14 | FORROS | 12 | Casa 12 | 9
14 | FORROS | 13 | Casa 13 | 9
14 | FORROS | 14 | Casa 14 | 9
14 | FORROS | 15 | Casa 15 | 9
14 | FORROS | 16 | Casa 16 | 9
14 | FORROS | 17 | Casa 17 | 9
14 | FORROS | 18 | Casa 18 | 9
14 | FORROS | 19 | Casa 19 | 9
14 | FORROS | 20 | Casa 20 | 9
14 | FORROS | 21 | Casa 21 | 9
14 | FORROS | 22 | Casa 22 | 9
14 | FORROS | 23 | Casa 23 | 9
14 | FORROS | 24 | Casa 24 | 9
14 | FORROS | 25 | Casa 25 | 9
14 | FORROS | 26 | Casa 26 | 9
14 | FORROS | 27 | Casa 27 | 9
14 | FORROS | 28 | Casa 28 | 9
14 | FORROS | 29 | Casa 29 | 9
14 | FORROS | 30 | Casa 30 | 9
14 | FORROS | 31 | Casa 31 | 9
14 | FORROS | 32 | Casa 32 | 9
14 | FORROS | 33 | Casa 33 | 9
14 | FORROS | 34 | Casa 34 | 9
14 | FORROS | 35 | Casa 35 | 9
14 | FORROS | 36 | Casa 36 | 9
14 | FORROS | 37 | Casa 37 | 9
14 | FORROS | 38 | Casa 38 | 9
14 | FORROS | 39 | Casa 39 | 9
14 | FORROS | 40 | Casa 40 | 9
14 | FORROS | 41 | Casa 41 | 9
14 | FORROS | 42 | Casa 42 | 9
14 | FORROS | 43 | Casa 43 | 9
14 | FORROS | 44 | Casa 44 | 9
14 | FORROS | 45 | Casa 45 | 9
14 | FORROS | 46 | Casa 46 | 9
14 | FORROS | 47 | Casa 47 | 9
14 | FORROS | 48 | Casa 48 | 9
14 | FORROS | 49 | Casa 49 | 9
14 | FORROS | 50 | Casa 50 | 9
15 | PINTURAS INTERNAS | 1 | Casa 1 | 12
15 | PINTURAS INTERNAS | 2 | Casa 2 | 12
15 | PINTURAS INTERNAS | 3 | Casa 3 | 12
15 | PINTURAS INTERNAS | 4 | Casa 4 | 12
15 | PINTURAS INTERNAS | 5 | Casa 5 | 12
15 | PINTURAS INTERNAS | 6 | Casa 6 | 12
15 | PINTURAS INTERNAS | 7 | Casa 7 | 12
15 | PINTURAS INTERNAS | 8 | Casa 8 | 12
15 | PINTURAS INTERNAS | 9 | Casa 9 | 12
15 | PINTURAS INTERNAS | 10 | Casa 10 | 12
15 | PINTURAS INTERNAS | 11 | Casa 11 | 12
15 | PINTURAS INTERNAS | 12 | Casa 12 | 12
15 | PINTURAS INTERNAS | 13 | Casa 13 | 12
15 | PINTURAS INTERNAS | 14 | Casa 14 | 12
15 | PINTURAS INTERNAS | 15 | Casa 15 | 12
15 | PINTURAS INTERNAS | 16 | Casa 16 | 12
15 | PINTURAS INTERNAS | 17 | Casa 17 | 12
15 | PINTURAS INTERNAS | 18 | Casa 18 | 12
15 | PINTURAS INTERNAS | 19 | Casa 19 | 12
15 | PINTURAS INTERNAS | 20 | Casa 20 | 12
15 | PINTURAS INTERNAS | 21 | Casa 21 | 12
15 | PINTURAS INTERNAS | 22 | Casa 22 | 12
15 | PINTURAS INTERNAS | 23 | Casa 23 | 12
15 | PINTURAS INTERNAS | 24 | Casa 24 | 12
15 | PINTURAS INTERNAS | 25 | Casa 25 | 12
15 | PINTURAS INTERNAS | 26 | Casa 26 | 12
15 | PINTURAS INTERNAS | 27 | Casa 27 | 12
15 | PINTURAS INTERNAS | 28 | Casa 28 | 12
15 | PINTURAS INTERNAS | 29 | Casa 29 | 12
15 | PINTURAS INTERNAS | 30 | Casa 30 | 12
15 | PINTURAS INTERNAS | 31 | Casa 31 | 12
15 | PINTURAS INTERNAS | 32 | Casa 32 | 12
15 | PINTURAS INTERNAS | 33 | Casa 33 | 12
15 | PINTURAS INTERNAS | 34 | Casa 34 | 12
15 | PINTURAS INTERNAS | 35 | Casa 35 | 12
15 | PINTURAS INTERNAS | 36 | Casa 36 | 12
15 | PINTURAS INTERNAS | 37 | Casa 37 | 12
15 | PINTURAS INTERNAS | 38 | Casa 38 | 12
15 | PINTURAS INTERNAS | 39 | Casa 39 | 12
15 | PINTURAS INTERNAS | 40 | Casa 40 | 12
15 | PINTURAS INTERNAS | 41 | Casa 41 | 12
15 | PINTURAS INTERNAS | 42 | Casa 42 | 12
15 | PINTURAS INTERNAS | 43 | Casa 43 | 12
15 | PINTURAS INTERNAS | 44 | Casa 44 | 12
15 | PINTURAS INTERNAS | 45 | Casa 45 | 12
15 | PINTURAS INTERNAS | 46 | Casa 46 | 12
15 | PINTURAS INTERNAS | 47 | Casa 47 | 12
15 | PINTURAS INTERNAS | 48 | Casa 48 | 12
15 | PINTURAS INTERNAS | 49 | Casa 49 | 12
15 | PINTURAS INTERNAS | 50 | Casa 50 | 12
16 | PINTURAS EXTERNAS | 1 | Casa 1 | 12
16 | PINTURAS EXTERNAS | 2 | Casa 2 | 12
16 | PINTURAS EXTERNAS | 3 | Casa 3 | 12
16 | PINTURAS EXTERNAS | 4 | Casa 4 | 12
16 | PINTURAS EXTERNAS | 5 | Casa 5 | 12
16 | PINTURAS EXTERNAS | 6 | Casa 6 | 12
16 | PINTURAS EXTERNAS | 7 | Casa 7 | 12
16 | PINTURAS EXTERNAS | 8 | Casa 8 | 12
16 | PINTURAS EXTERNAS | 9 | Casa 9 | 12
16 | PINTURAS EXTERNAS | 10 | Casa 10 | 12
16 | PINTURAS EXTERNAS | 11 | Casa 11 | 12
16 | PINTURAS EXTERNAS | 12 | Casa 12 | 12
16 | PINTURAS EXTERNAS | 13 | Casa 13 | 12
16 | PINTURAS EXTERNAS | 14 | Casa 14 | 12
16 | PINTURAS EXTERNAS | 15 | Casa 15 | 12
16 | PINTURAS EXTERNAS | 16 | Casa 16 | 12
16 | PINTURAS EXTERNAS | 17 | Casa 17 | 12
16 | PINTURAS EXTERNAS | 18 | Casa 18 | 12
16 | PINTURAS EXTERNAS | 19 | Casa 19 | 12
16 | PINTURAS EXTERNAS | 20 | Casa 20 | 12
16 | PINTURAS EXTERNAS | 21 | Casa 21 | 12
16 | PINTURAS EXTERNAS | 22 | Casa 22 | 12
16 | PINTURAS EXTERNAS | 23 | Casa 23 | 12
16 | PINTURAS EXTERNAS | 24 | Casa 24 | 12
16 | PINTURAS EXTERNAS | 25 | Casa 25 | 12
16 | PINTURAS EXTERNAS | 26 | Casa 26 | 12
16 | PINTURAS EXTERNAS | 27 | Casa 27 | 12
16 | PINTURAS EXTERNAS | 28 | Casa 28 | 12
16 | PINTURAS EXTERNAS | 29 | Casa 29 | 12
16 | PINTURAS EXTERNAS | 30 | Casa 30 | 12
16 | PINTURAS EXTERNAS | 31 | Casa 31 | 12
16 | PINTURAS EXTERNAS | 32 | Casa 32 | 12
16 | PINTURAS EXTERNAS | 33 | Casa 33 | 12
16 | PINTURAS EXTERNAS | 34 | Casa 34 | 12
16 | PINTURAS EXTERNAS | 35 | Casa 35 | 12
16 | PINTURAS EXTERNAS | 36 | Casa 36 | 12
16 | PINTURAS EXTERNAS | 37 | Casa 37 | 12
16 | PINTURAS EXTERNAS | 38 | Casa 38 | 12
16 | PINTURAS EXTERNAS | 39 | Casa 39 | 12
16 | PINTURAS EXTERNAS | 40 | Casa 40 | 12
16 | PINTURAS EXTERNAS | 41 | Casa 41 | 12
16 | PINTURAS EXTERNAS | 42 | Casa 42 | 12
16 | PINTURAS EXTERNAS | 43 | Casa 43 | 12
16 | PINTURAS EXTERNAS | 44 | Casa 44 | 12
16 | PINTURAS EXTERNAS | 45 | Casa 45 | 12
16 | PINTURAS EXTERNAS | 46 | Casa 46 | 12
16 | PINTURAS EXTERNAS | 47 | Casa 47 | 12
16 | PINTURAS EXTERNAS | 48 | Casa 48 | 12
16 | PINTURAS EXTERNAS | 49 | Casa 49 | 12
16 | PINTURAS EXTERNAS | 50 | Casa 50 | 12
17 | PINTURA ESQUADRIAS | 1 | Casa 1 | 12
17 | PINTURA ESQUADRIAS | 2 | Casa 2 | 12
17 | PINTURA ESQUADRIAS | 3 | Casa 3 | 12
17 | PINTURA ESQUADRIAS | 4 | Casa 4 | 12
17 | PINTURA ESQUADRIAS | 5 | Casa 5 | 12
17 | PINTURA ESQUADRIAS | 6 | Casa 6 | 12
17 | PINTURA ESQUADRIAS | 7 | Casa 7 | 12
17 | PINTURA ESQUADRIAS | 8 | Casa 8 | 12
17 | PINTURA ESQUADRIAS | 9 | Casa 9 | 12
17 | PINTURA ESQUADRIAS | 10 | Casa 10 | 12
17 | PINTURA ESQUADRIAS | 11 | Casa 11 | 12
17 | PINTURA ESQUADRIAS | 12 | Casa 12 | 12
17 | PINTURA ESQUADRIAS | 13 | Casa 13 | 12
17 | PINTURA ESQUADRIAS | 14 | Casa 14 | 12
17 | PINTURA ESQUADRIAS | 15 | Casa 15 | 12
17 | PINTURA ESQUADRIAS | 16 | Casa 16 | 12
17 | PINTURA ESQUADRIAS | 17 | Casa 17 | 12
17 | PINTURA ESQUADRIAS | 18 | Casa 18 | 12
17 | PINTURA ESQUADRIAS | 19 | Casa 19 | 12
17 | PINTURA ESQUADRIAS | 20 | Casa 20 | 12
17 | PINTURA ESQUADRIAS | 21 | Casa 21 | 12
17 | PINTURA ESQUADRIAS | 22 | Casa 22 | 12
17 | PINTURA ESQUADRIAS | 23 | Casa 23 | 12
17 | PINTURA ESQUADRIAS | 24 | Casa 24 | 12
17 | PINTURA ESQUADRIAS | 25 | Casa 25 | 12
17 | PINTURA ESQUADRIAS | 26 | Casa 26 | 12
17 | PINTURA ESQUADRIAS | 27 | Casa 27 | 12
17 | PINTURA ESQUADRIAS | 28 | Casa 28 | 12
17 | PINTURA ESQUADRIAS | 29 | Casa 29 | 12
17 | PINTURA ESQUADRIAS | 30 | Casa 30 | 12
17 | PINTURA ESQUADRIAS | 31 | Casa 31 | 12
17 | PINTURA ESQUADRIAS | 32 | Casa 32 | 12
17 | PINTURA ESQUADRIAS | 33 | Casa 33 | 12
17 | PINTURA ESQUADRIAS | 34 | Casa 34 | 12
17 | PINTURA ESQUADRIAS | 35 | Casa 35 | 12
17 | PINTURA ESQUADRIAS | 36 | Casa 36 | 12
17 | PINTURA ESQUADRIAS | 37 | Casa 37 | 12
17 | PINTURA ESQUADRIAS | 38 | Casa 38 | 12
17 | PINTURA ESQUADRIAS | 39 | Casa 39 | 12
17 | PINTURA ESQUADRIAS | 40 | Casa 40 | 12
17 | PINTURA ESQUADRIAS | 41 | Casa 41 | 12
17 | PINTURA ESQUADRIAS | 42 | Casa 42 | 12
17 | PINTURA ESQUADRIAS | 43 | Casa 43 | 12
17 | PINTURA ESQUADRIAS | 44 | Casa 44 | 12
17 | PINTURA ESQUADRIAS | 45 | Casa 45 | 12
17 | PINTURA ESQUADRIAS | 46 | Casa 46 | 12
17 | PINTURA ESQUADRIAS | 47 | Casa 47 | 12
17 | PINTURA ESQUADRIAS | 48 | Casa 48 | 12
17 | PINTURA ESQUADRIAS | 49 | Casa 49 | 12
17 | PINTURA ESQUADRIAS | 50 | Casa 50 | 12
18 | PISO CERÂMICO | 1 | Casa 1 | 9
18 | PISO CERÂMICO | 2 | Casa 2 | 9
18 | PISO CERÂMICO | 3 | Casa 3 | 9
18 | PISO CERÂMICO | 4 | Casa 4 | 9
18 | PISO CERÂMICO | 5 | Casa 5 | 9
18 | PISO CERÂMICO | 6 | Casa 6 | 9
18 | PISO CERÂMICO | 7 | Casa 7 | 9
18 | PISO CERÂMICO | 8 | Casa 8 | 9
18 | PISO CERÂMICO | 9 | Casa 9 | 9
18 | PISO CERÂMICO | 10 | Casa 10 | 9
18 | PISO CERÂMICO | 11 | Casa 11 | 9
18 | PISO CERÂMICO | 12 | Casa 12 | 9
18 | PISO CERÂMICO | 13 | Casa 13 | 9
18 | PISO CERÂMICO | 14 | Casa 14 | 9
18 | PISO CERÂMICO | 15 | Casa 15 | 9
18 | PISO CERÂMICO | 16 | Casa 16 | 9
18 | PISO CERÂMICO | 17 | Casa 17 | 9
18 | PISO CERÂMICO | 18 | Casa 18 | 9
18 | PISO CERÂMICO | 19 | Casa 19 | 9
18 | PISO CERÂMICO | 20 | Casa 20 | 9
18 | PISO CERÂMICO | 21 | Casa 21 | 9
18 | PISO CERÂMICO | 22 | Casa 22 | 9
18 | PISO CERÂMICO | 23 | Casa 23 | 9
18 | PISO CERÂMICO | 24 | Casa 24 | 9
18 | PISO CERÂMICO | 25 | Casa 25 | 9
18 | PISO CERÂMICO | 26 | Casa 26 | 9
18 | PISO CERÂMICO | 27 | Casa 27 | 9
18 | PISO CERÂMICO | 28 | Casa 28 | 9
18 | PISO CERÂMICO | 29 | Casa 29 | 9
18 | PISO CERÂMICO | 30 | Casa 30 | 9
18 | PISO CERÂMICO | 31 | Casa 31 | 9
18 | PISO CERÂMICO | 32 | Casa 32 | 9
18 | PISO CERÂMICO | 33 | Casa 33 | 9
18 | PISO CERÂMICO | 34 | Casa 34 | 9
18 | PISO CERÂMICO | 35 | Casa 35 | 9
18 | PISO CERÂMICO | 36 | Casa 36 | 9
18 | PISO CERÂMICO | 37 | Casa 37 | 9
18 | PISO CERÂMICO | 38 | Casa 38 | 9
18 | PISO CERÂMICO | 39 | Casa 39 | 9
18 | PISO CERÂMICO | 40 | Casa 40 | 9
18 | PISO CERÂMICO | 41 | Casa 41 | 9
18 | PISO CERÂMICO | 42 | Casa 42 | 9
18 | PISO CERÂMICO | 43 | Casa 43 | 9
18 | PISO CERÂMICO | 44 | Casa 44 | 9
18 | PISO CERÂMICO | 45 | Casa 45 | 9
18 | PISO CERÂMICO | 46 | Casa 46 | 9
18 | PISO CERÂMICO | 47 | Casa 47 | 9
18 | PISO CERÂMICO | 48 | Casa 48 | 9
18 | PISO CERÂMICO | 49 | Casa 49 | 9
18 | PISO CERÂMICO | 50 | Casa 50 | 9
19 | PISOS CIMENTADOS | 1 | Casa 1 | 9
19 | PISOS CIMENTADOS | 2 | Casa 2 | 9
19 | PISOS CIMENTADOS | 3 | Casa 3 | 9
19 | PISOS CIMENTADOS | 4 | Casa 4 | 9
19 | PISOS CIMENTADOS | 5 | Casa 5 | 9
19 | PISOS CIMENTADOS | 6 | Casa 6 | 9
19 | PISOS CIMENTADOS | 7 | Casa 7 | 9
19 | PISOS CIMENTADOS | 8 | Casa 8 | 9
19 | PISOS CIMENTADOS | 9 | Casa 9 | 9
19 | PISOS CIMENTADOS | 10 | Casa 10 | 9
19 | PISOS CIMENTADOS | 11 | Casa 11 | 9
19 | PISOS CIMENTADOS | 12 | Casa 12 | 9
19 | PISOS CIMENTADOS | 13 | Casa 13 | 9
19 | PISOS CIMENTADOS | 14 | Casa 14 | 9
19 | PISOS CIMENTADOS | 15 | Casa 15 | 9
19 | PISOS CIMENTADOS | 16 | Casa 16 | 9
19 | PISOS CIMENTADOS | 17 | Casa 17 | 9
19 | PISOS CIMENTADOS | 18 | Casa 18 | 9
19 | PISOS CIMENTADOS | 19 | Casa 19 | 9
19 | PISOS CIMENTADOS | 20 | Casa 20 | 9
19 | PISOS CIMENTADOS | 21 | Casa 21 | 9
19 | PISOS CIMENTADOS | 22 | Casa 22 | 9
19 | PISOS CIMENTADOS | 23 | Casa 23 | 9
19 | PISOS CIMENTADOS | 24 | Casa 24 | 9
19 | PISOS CIMENTADOS | 25 | Casa 25 | 9
19 | PISOS CIMENTADOS | 26 | Casa 26 | 9
19 | PISOS CIMENTADOS | 27 | Casa 27 | 9
19 | PISOS CIMENTADOS | 28 | Casa 28 | 9
19 | PISOS CIMENTADOS | 29 | Casa 29 | 9
19 | PISOS CIMENTADOS | 30 | Casa 30 | 9
19 | PISOS CIMENTADOS | 31 | Casa 31 | 9
19 | PISOS CIMENTADOS | 32 | Casa 32 | 9
19 | PISOS CIMENTADOS | 33 | Casa 33 | 9
19 | PISOS CIMENTADOS | 34 | Casa 34 | 9
19 | PISOS CIMENTADOS | 35 | Casa 35 | 9
19 | PISOS CIMENTADOS | 36 | Casa 36 | 9
19 | PISOS CIMENTADOS | 37 | Casa 37 | 9
19 | PISOS CIMENTADOS | 38 | Casa 38 | 9
19 | PISOS CIMENTADOS | 39 | Casa 39 | 9
19 | PISOS CIMENTADOS | 40 | Casa 40 | 9
19 | PISOS CIMENTADOS | 41 | Casa 41 | 9
19 | PISOS CIMENTADOS | 42 | Casa 42 | 9
19 | PISOS CIMENTADOS | 43 | Casa 43 | 9
19 | PISOS CIMENTADOS | 44 | Casa 44 | 9
19 | PISOS CIMENTADOS | 45 | Casa 45 | 9
19 | PISOS CIMENTADOS | 46 | Casa 46 | 9
19 | PISOS CIMENTADOS | 47 | Casa 47 | 9
19 | PISOS CIMENTADOS | 48 | Casa 48 | 9
19 | PISOS CIMENTADOS | 49 | Casa 49 | 9
19 | PISOS CIMENTADOS | 50 | Casa 50 | 9
20 | RODAPÉS, SOLEIRAS E PEITORIS | 1 | Casa 1 | 9
20 | RODAPÉS, SOLEIRAS E PEITORIS | 2 | Casa 2 | 9
20 | RODAPÉS, SOLEIRAS E PEITORIS | 3 | Casa 3 | 9
20 | RODAPÉS, SOLEIRAS E PEITORIS | 4 | Casa 4 | 9
20 | RODAPÉS, SOLEIRAS E PEITORIS | 5 | Casa 5 | 9
20 | RODAPÉS, SOLEIRAS E PEITORIS | 6 | Casa 6 | 9
20 | RODAPÉS, SOLEIRAS E PEITORIS | 7 | Casa 7 | 9
20 | RODAPÉS, SOLEIRAS E PEITORIS | 8 | Casa 8 | 9
20 | RODAPÉS, SOLEIRAS E PEITORIS | 9 | Casa 9 | 9
20 | RODAPÉS, SOLEIRAS E PEITORIS | 10 | Casa 10 | 9
20 | RODAPÉS, SOLEIRAS E PEITORIS | 11 | Casa 11 | 9
20 | RODAPÉS, SOLEIRAS E PEITORIS | 12 | Casa 12 | 9
20 | RODAPÉS, SOLEIRAS E PEITORIS | 13 | Casa 13 | 9
20 | RODAPÉS, SOLEIRAS E PEITORIS | 14 | Casa 14 | 9
20 | RODAPÉS, SOLEIRAS E PEITORIS | 15 | Casa 15 | 9
20 | RODAPÉS, SOLEIRAS E PEITORIS | 16 | Casa 16 | 9
20 | RODAPÉS, SOLEIRAS E PEITORIS | 17 | Casa 17 | 9
20 | RODAPÉS, SOLEIRAS E PEITORIS | 18 | Casa 18 | 9
20 | RODAPÉS, SOLEIRAS E PEITORIS | 19 | Casa 19 | 9
20 | RODAPÉS, SOLEIRAS E PEITORIS | 20 | Casa 20 | 9
20 | RODAPÉS, SOLEIRAS E PEITORIS | 21 | Casa 21 | 9
20 | RODAPÉS, SOLEIRAS E PEITORIS | 22 | Casa 22 | 9
20 | RODAPÉS, SOLEIRAS E PEITORIS | 23 | Casa 23 | 9
20 | RODAPÉS, SOLEIRAS E PEITORIS | 24 | Casa 24 | 9
20 | RODAPÉS, SOLEIRAS E PEITORIS | 25 | Casa 25 | 9
20 | RODAPÉS, SOLEIRAS E PEITORIS | 26 | Casa 26 | 9
20 | RODAPÉS, SOLEIRAS E PEITORIS | 27 | Casa 27 | 9
20 | RODAPÉS, SOLEIRAS E PEITORIS | 28 | Casa 28 | 9
20 | RODAPÉS, SOLEIRAS E PEITORIS | 29 | Casa 29 | 9
20 | RODAPÉS, SOLEIRAS E PEITORIS | 30 | Casa 30 | 9
20 | RODAPÉS, SOLEIRAS E PEITORIS | 31 | Casa 31 | 9
20 | RODAPÉS, SOLEIRAS E PEITORIS | 32 | Casa 32 | 9
20 | RODAPÉS, SOLEIRAS E PEITORIS | 33 | Casa 33 | 9
20 | RODAPÉS, SOLEIRAS E PEITORIS | 34 | Casa 34 | 9
20 | RODAPÉS, SOLEIRAS E PEITORIS | 35 | Casa 35 | 9
20 | RODAPÉS, SOLEIRAS E PEITORIS | 36 | Casa 36 | 9
20 | RODAPÉS, SOLEIRAS E PEITORIS | 37 | Casa 37 | 9
20 | RODAPÉS, SOLEIRAS E PEITORIS | 38 | Casa 38 | 9
20 | RODAPÉS, SOLEIRAS E PEITORIS | 39 | Casa 39 | 9
20 | RODAPÉS, SOLEIRAS E PEITORIS | 40 | Casa 40 | 9
20 | RODAPÉS, SOLEIRAS E PEITORIS | 41 | Casa 41 | 9
20 | RODAPÉS, SOLEIRAS E PEITORIS | 42 | Casa 42 | 9
20 | RODAPÉS, SOLEIRAS E PEITORIS | 43 | Casa 43 | 9
20 | RODAPÉS, SOLEIRAS E PEITORIS | 44 | Casa 44 | 9
20 | RODAPÉS, SOLEIRAS E PEITORIS | 45 | Casa 45 | 9
20 | RODAPÉS, SOLEIRAS E PEITORIS | 46 | Casa 46 | 9
20 | RODAPÉS, SOLEIRAS E PEITORIS | 47 | Casa 47 | 9
20 | RODAPÉS, SOLEIRAS E PEITORIS | 48 | Casa 48 | 9
20 | RODAPÉS, SOLEIRAS E PEITORIS | 49 | Casa 49 | 9
20 | RODAPÉS, SOLEIRAS E PEITORIS | 50 | Casa 50 | 9
21 | CENTRO DE DISTRIBUIÇÃO ELÉTRICA | 1 | Casa 1 | 10
21 | CENTRO DE DISTRIBUIÇÃO ELÉTRICA | 2 | Casa 2 | 10
21 | CENTRO DE DISTRIBUIÇÃO ELÉTRICA | 3 | Casa 3 | 10
21 | CENTRO DE DISTRIBUIÇÃO ELÉTRICA | 4 | Casa 4 | 10
21 | CENTRO DE DISTRIBUIÇÃO ELÉTRICA | 5 | Casa 5 | 10
21 | CENTRO DE DISTRIBUIÇÃO ELÉTRICA | 6 | Casa 6 | 10
21 | CENTRO DE DISTRIBUIÇÃO ELÉTRICA | 7 | Casa 7 | 10
21 | CENTRO DE DISTRIBUIÇÃO ELÉTRICA | 8 | Casa 8 | 10
21 | CENTRO DE DISTRIBUIÇÃO ELÉTRICA | 9 | Casa 9 | 10
21 | CENTRO DE DISTRIBUIÇÃO ELÉTRICA | 10 | Casa 10 | 10
21 | CENTRO DE DISTRIBUIÇÃO ELÉTRICA | 11 | Casa 11 | 10
21 | CENTRO DE DISTRIBUIÇÃO ELÉTRICA | 12 | Casa 12 | 10
21 | CENTRO DE DISTRIBUIÇÃO ELÉTRICA | 13 | Casa 13 | 10
21 | CENTRO DE DISTRIBUIÇÃO ELÉTRICA | 14 | Casa 14 | 10
21 | CENTRO DE DISTRIBUIÇÃO ELÉTRICA | 15 | Casa 15 | 10
21 | CENTRO DE DISTRIBUIÇÃO ELÉTRICA | 16 | Casa 16 | 10
21 | CENTRO DE DISTRIBUIÇÃO ELÉTRICA | 17 | Casa 17 | 10
21 | CENTRO DE DISTRIBUIÇÃO ELÉTRICA | 18 | Casa 18 | 10
21 | CENTRO DE DISTRIBUIÇÃO ELÉTRICA | 19 | Casa 19 | 10
21 | CENTRO DE DISTRIBUIÇÃO ELÉTRICA | 20 | Casa 20 | 10
21 | CENTRO DE DISTRIBUIÇÃO ELÉTRICA | 21 | Casa 21 | 10
21 | CENTRO DE DISTRIBUIÇÃO ELÉTRICA | 22 | Casa 22 | 10
21 | CENTRO DE DISTRIBUIÇÃO ELÉTRICA | 23 | Casa 23 | 10
21 | CENTRO DE DISTRIBUIÇÃO ELÉTRICA | 24 | Casa 24 | 10
21 | CENTRO DE DISTRIBUIÇÃO ELÉTRICA | 25 | Casa 25 | 10
21 | CENTRO DE DISTRIBUIÇÃO ELÉTRICA | 26 | Casa 26 | 10
21 | CENTRO DE DISTRIBUIÇÃO ELÉTRICA | 27 | Casa 27 | 10
21 | CENTRO DE DISTRIBUIÇÃO ELÉTRICA | 28 | Casa 28 | 10
21 | CENTRO DE DISTRIBUIÇÃO ELÉTRICA | 29 | Casa 29 | 10
21 | CENTRO DE DISTRIBUIÇÃO ELÉTRICA | 30 | Casa 30 | 10
21 | CENTRO DE DISTRIBUIÇÃO ELÉTRICA | 31 | Casa 31 | 10
21 | CENTRO DE DISTRIBUIÇÃO ELÉTRICA | 32 | Casa 32 | 10
21 | CENTRO DE DISTRIBUIÇÃO ELÉTRICA | 33 | Casa 33 | 10
21 | CENTRO DE DISTRIBUIÇÃO ELÉTRICA | 34 | Casa 34 | 10
21 | CENTRO DE DISTRIBUIÇÃO ELÉTRICA | 35 | Casa 35 | 10
21 | CENTRO DE DISTRIBUIÇÃO ELÉTRICA | 36 | Casa 36 | 10
21 | CENTRO DE DISTRIBUIÇÃO ELÉTRICA | 37 | Casa 37 | 10
21 | CENTRO DE DISTRIBUIÇÃO ELÉTRICA | 38 | Casa 38 | 10
21 | CENTRO DE DISTRIBUIÇÃO ELÉTRICA | 39 | Casa 39 | 10
21 | CENTRO DE DISTRIBUIÇÃO ELÉTRICA | 40 | Casa 40 | 10
21 | CENTRO DE DISTRIBUIÇÃO ELÉTRICA | 41 | Casa 41 | 10
21 | CENTRO DE DISTRIBUIÇÃO ELÉTRICA | 42 | Casa 42 | 10
21 | CENTRO DE DISTRIBUIÇÃO ELÉTRICA | 43 | Casa 43 | 10
21 | CENTRO DE DISTRIBUIÇÃO ELÉTRICA | 44 | Casa 44 | 10
21 | CENTRO DE DISTRIBUIÇÃO ELÉTRICA | 45 | Casa 45 | 10
21 | CENTRO DE DISTRIBUIÇÃO ELÉTRICA | 46 | Casa 46 | 10
21 | CENTRO DE DISTRIBUIÇÃO ELÉTRICA | 47 | Casa 47 | 10
21 | CENTRO DE DISTRIBUIÇÃO ELÉTRICA | 48 | Casa 48 | 10
21 | CENTRO DE DISTRIBUIÇÃO ELÉTRICA | 49 | Casa 49 | 10
21 | CENTRO DE DISTRIBUIÇÃO ELÉTRICA | 50 | Casa 50 | 10
22 | ILUMINAÇÃO, TOMADAS E INTERRUPTORES | 1 | Casa 1 | 11
22 | ILUMINAÇÃO, TOMADAS E INTERRUPTORES | 2 | Casa 2 | 11
22 | ILUMINAÇÃO, TOMADAS E INTERRUPTORES | 3 | Casa 3 | 11
22 | ILUMINAÇÃO, TOMADAS E INTERRUPTORES | 4 | Casa 4 | 11
22 | ILUMINAÇÃO, TOMADAS E INTERRUPTORES | 5 | Casa 5 | 11
22 | ILUMINAÇÃO, TOMADAS E INTERRUPTORES | 6 | Casa 6 | 11
22 | ILUMINAÇÃO, TOMADAS E INTERRUPTORES | 7 | Casa 7 | 11
22 | ILUMINAÇÃO, TOMADAS E INTERRUPTORES | 8 | Casa 8 | 11
22 | ILUMINAÇÃO, TOMADAS E INTERRUPTORES | 9 | Casa 9 | 11
22 | ILUMINAÇÃO, TOMADAS E INTERRUPTORES | 10 | Casa 10 | 11
22 | ILUMINAÇÃO, TOMADAS E INTERRUPTORES | 11 | Casa 11 | 11
22 | ILUMINAÇÃO, TOMADAS E INTERRUPTORES | 12 | Casa 12 | 11
22 | ILUMINAÇÃO, TOMADAS E INTERRUPTORES | 13 | Casa 13 | 11
22 | ILUMINAÇÃO, TOMADAS E INTERRUPTORES | 14 | Casa 14 | 11
22 | ILUMINAÇÃO, TOMADAS E INTERRUPTORES | 15 | Casa 15 | 11
22 | ILUMINAÇÃO, TOMADAS E INTERRUPTORES | 16 | Casa 16 | 11
22 | ILUMINAÇÃO, TOMADAS E INTERRUPTORES | 17 | Casa 17 | 11
22 | ILUMINAÇÃO, TOMADAS E INTERRUPTORES | 18 | Casa 18 | 11
22 | ILUMINAÇÃO, TOMADAS E INTERRUPTORES | 19 | Casa 19 | 11
22 | ILUMINAÇÃO, TOMADAS E INTERRUPTORES | 20 | Casa 20 | 11
22 | ILUMINAÇÃO, TOMADAS E INTERRUPTORES | 21 | Casa 21 | 11
22 | ILUMINAÇÃO, TOMADAS E INTERRUPTORES | 22 | Casa 22 | 11
22 | ILUMINAÇÃO, TOMADAS E INTERRUPTORES | 23 | Casa 23 | 11
22 | ILUMINAÇÃO, TOMADAS E INTERRUPTORES | 24 | Casa 24 | 11
22 | ILUMINAÇÃO, TOMADAS E INTERRUPTORES | 25 | Casa 25 | 11
22 | ILUMINAÇÃO, TOMADAS E INTERRUPTORES | 26 | Casa 26 | 11
22 | ILUMINAÇÃO, TOMADAS E INTERRUPTORES | 27 | Casa 27 | 11
22 | ILUMINAÇÃO, TOMADAS E INTERRUPTORES | 28 | Casa 28 | 11
22 | ILUMINAÇÃO, TOMADAS E INTERRUPTORES | 29 | Casa 29 | 11
22 | ILUMINAÇÃO, TOMADAS E INTERRUPTORES | 30 | Casa 30 | 11
22 | ILUMINAÇÃO, TOMADAS E INTERRUPTORES | 31 | Casa 31 | 11
22 | ILUMINAÇÃO, TOMADAS E INTERRUPTORES | 32 | Casa 32 | 11
22 | ILUMINAÇÃO, TOMADAS E INTERRUPTORES | 33 | Casa 33 | 11
22 | ILUMINAÇÃO, TOMADAS E INTERRUPTORES | 34 | Casa 34 | 11
22 | ILUMINAÇÃO, TOMADAS E INTERRUPTORES | 35 | Casa 35 | 11
22 | ILUMINAÇÃO, TOMADAS E INTERRUPTORES | 36 | Casa 36 | 11
22 | ILUMINAÇÃO, TOMADAS E INTERRUPTORES | 37 | Casa 37 | 11
22 | ILUMINAÇÃO, TOMADAS E INTERRUPTORES | 38 | Casa 38 | 11
22 | ILUMINAÇÃO, TOMADAS E INTERRUPTORES | 39 | Casa 39 | 11
22 | ILUMINAÇÃO, TOMADAS E INTERRUPTORES | 40 | Casa 40 | 11
22 | ILUMINAÇÃO, TOMADAS E INTERRUPTORES | 41 | Casa 41 | 11
22 | ILUMINAÇÃO, TOMADAS E INTERRUPTORES | 42 | Casa 42 | 11
22 | ILUMINAÇÃO, TOMADAS E INTERRUPTORES | 43 | Casa 43 | 11
22 | ILUMINAÇÃO, TOMADAS E INTERRUPTORES | 44 | Casa 44 | 11
22 | ILUMINAÇÃO, TOMADAS E INTERRUPTORES | 45 | Casa 45 | 11
22 | ILUMINAÇÃO, TOMADAS E INTERRUPTORES | 46 | Casa 46 | 11
22 | ILUMINAÇÃO, TOMADAS E INTERRUPTORES | 47 | Casa 47 | 11
22 | ILUMINAÇÃO, TOMADAS E INTERRUPTORES | 48 | Casa 48 | 11
22 | ILUMINAÇÃO, TOMADAS E INTERRUPTORES | 49 | Casa 49 | 11
22 | ILUMINAÇÃO, TOMADAS E INTERRUPTORES | 50 | Casa 50 | 11
23 | FIOS E CABOS | 1 | Casa 1 | 10
23 | FIOS E CABOS | 2 | Casa 2 | 10
23 | FIOS E CABOS | 3 | Casa 3 | 10
23 | FIOS E CABOS | 4 | Casa 4 | 10
23 | FIOS E CABOS | 5 | Casa 5 | 10
23 | FIOS E CABOS | 6 | Casa 6 | 10
23 | FIOS E CABOS | 7 | Casa 7 | 10
23 | FIOS E CABOS | 8 | Casa 8 | 10
23 | FIOS E CABOS | 9 | Casa 9 | 10
23 | FIOS E CABOS | 10 | Casa 10 | 10
23 | FIOS E CABOS | 11 | Casa 11 | 10
23 | FIOS E CABOS | 12 | Casa 12 | 10
23 | FIOS E CABOS | 13 | Casa 13 | 10
23 | FIOS E CABOS | 14 | Casa 14 | 10
23 | FIOS E CABOS | 15 | Casa 15 | 10
23 | FIOS E CABOS | 16 | Casa 16 | 10
23 | FIOS E CABOS | 17 | Casa 17 | 10
23 | FIOS E CABOS | 18 | Casa 18 | 10
23 | FIOS E CABOS | 19 | Casa 19 | 10
23 | FIOS E CABOS | 20 | Casa 20 | 10
23 | FIOS E CABOS | 21 | Casa 21 | 10
23 | FIOS E CABOS | 22 | Casa 22 | 10
23 | FIOS E CABOS | 23 | Casa 23 | 10
23 | FIOS E CABOS | 24 | Casa 24 | 10
23 | FIOS E CABOS | 25 | Casa 25 | 10
23 | FIOS E CABOS | 26 | Casa 26 | 10
23 | FIOS E CABOS | 27 | Casa 27 | 10
23 | FIOS E CABOS | 28 | Casa 28 | 10
23 | FIOS E CABOS | 29 | Casa 29 | 10
23 | FIOS E CABOS | 30 | Casa 30 | 10
23 | FIOS E CABOS | 31 | Casa 31 | 10
23 | FIOS E CABOS | 32 | Casa 32 | 10
23 | FIOS E CABOS | 33 | Casa 33 | 10
23 | FIOS E CABOS | 34 | Casa 34 | 10
23 | FIOS E CABOS | 35 | Casa 35 | 10
23 | FIOS E CABOS | 36 | Casa 36 | 10
23 | FIOS E CABOS | 37 | Casa 37 | 10
23 | FIOS E CABOS | 38 | Casa 38 | 10
23 | FIOS E CABOS | 39 | Casa 39 | 10
23 | FIOS E CABOS | 40 | Casa 40 | 10
23 | FIOS E CABOS | 41 | Casa 41 | 10
23 | FIOS E CABOS | 42 | Casa 42 | 10
23 | FIOS E CABOS | 43 | Casa 43 | 10
23 | FIOS E CABOS | 44 | Casa 44 | 10
23 | FIOS E CABOS | 45 | Casa 45 | 10
23 | FIOS E CABOS | 46 | Casa 46 | 10
23 | FIOS E CABOS | 47 | Casa 47 | 10
23 | FIOS E CABOS | 48 | Casa 48 | 10
23 | FIOS E CABOS | 49 | Casa 49 | 10
23 | FIOS E CABOS | 50 | Casa 50 | 10
24 | TUBULAÇÕES E CONEXÕES HIDRÁULICAS | 1 | Casa 1 | 6
24 | TUBULAÇÕES E CONEXÕES HIDRÁULICAS | 2 | Casa 2 | 6
24 | TUBULAÇÕES E CONEXÕES HIDRÁULICAS | 3 | Casa 3 | 6
24 | TUBULAÇÕES E CONEXÕES HIDRÁULICAS | 4 | Casa 4 | 6
24 | TUBULAÇÕES E CONEXÕES HIDRÁULICAS | 5 | Casa 5 | 6
24 | TUBULAÇÕES E CONEXÕES HIDRÁULICAS | 6 | Casa 6 | 6
24 | TUBULAÇÕES E CONEXÕES HIDRÁULICAS | 7 | Casa 7 | 6
24 | TUBULAÇÕES E CONEXÕES HIDRÁULICAS | 8 | Casa 8 | 6
24 | TUBULAÇÕES E CONEXÕES HIDRÁULICAS | 9 | Casa 9 | 6
24 | TUBULAÇÕES E CONEXÕES HIDRÁULICAS | 10 | Casa 10 | 6
24 | TUBULAÇÕES E CONEXÕES HIDRÁULICAS | 11 | Casa 11 | 6
24 | TUBULAÇÕES E CONEXÕES HIDRÁULICAS | 12 | Casa 12 | 6
24 | TUBULAÇÕES E CONEXÕES HIDRÁULICAS | 13 | Casa 13 | 6
24 | TUBULAÇÕES E CONEXÕES HIDRÁULICAS | 14 | Casa 14 | 6
24 | TUBULAÇÕES E CONEXÕES HIDRÁULICAS | 15 | Casa 15 | 6
24 | TUBULAÇÕES E CONEXÕES HIDRÁULICAS | 16 | Casa 16 | 6
24 | TUBULAÇÕES E CONEXÕES HIDRÁULICAS | 17 | Casa 17 | 6
24 | TUBULAÇÕES E CONEXÕES HIDRÁULICAS | 18 | Casa 18 | 6
24 | TUBULAÇÕES E CONEXÕES HIDRÁULICAS | 19 | Casa 19 | 6
24 | TUBULAÇÕES E CONEXÕES HIDRÁULICAS | 20 | Casa 20 | 6
24 | TUBULAÇÕES E CONEXÕES HIDRÁULICAS | 21 | Casa 21 | 6
24 | TUBULAÇÕES E CONEXÕES HIDRÁULICAS | 22 | Casa 22 | 6
24 | TUBULAÇÕES E CONEXÕES HIDRÁULICAS | 23 | Casa 23 | 6
24 | TUBULAÇÕES E CONEXÕES HIDRÁULICAS | 24 | Casa 24 | 6
24 | TUBULAÇÕES E CONEXÕES HIDRÁULICAS | 25 | Casa 25 | 6
24 | TUBULAÇÕES E CONEXÕES HIDRÁULICAS | 26 | Casa 26 | 6
24 | TUBULAÇÕES E CONEXÕES HIDRÁULICAS | 27 | Casa 27 | 6
24 | TUBULAÇÕES E CONEXÕES HIDRÁULICAS | 28 | Casa 28 | 6
24 | TUBULAÇÕES E CONEXÕES HIDRÁULICAS | 29 | Casa 29 | 6
24 | TUBULAÇÕES E CONEXÕES HIDRÁULICAS | 30 | Casa 30 | 6
24 | TUBULAÇÕES E CONEXÕES HIDRÁULICAS | 31 | Casa 31 | 6
24 | TUBULAÇÕES E CONEXÕES HIDRÁULICAS | 32 | Casa 32 | 6
24 | TUBULAÇÕES E CONEXÕES HIDRÁULICAS | 33 | Casa 33 | 6
24 | TUBULAÇÕES E CONEXÕES HIDRÁULICAS | 34 | Casa 34 | 6
24 | TUBULAÇÕES E CONEXÕES HIDRÁULICAS | 35 | Casa 35 | 6
24 | TUBULAÇÕES E CONEXÕES HIDRÁULICAS | 36 | Casa 36 | 6
24 | TUBULAÇÕES E CONEXÕES HIDRÁULICAS | 37 | Casa 37 | 6
24 | TUBULAÇÕES E CONEXÕES HIDRÁULICAS | 38 | Casa 38 | 6
24 | TUBULAÇÕES E CONEXÕES HIDRÁULICAS | 39 | Casa 39 | 6
24 | TUBULAÇÕES E CONEXÕES HIDRÁULICAS | 40 | Casa 40 | 6
24 | TUBULAÇÕES E CONEXÕES HIDRÁULICAS | 41 | Casa 41 | 6
24 | TUBULAÇÕES E CONEXÕES HIDRÁULICAS | 42 | Casa 42 | 6
24 | TUBULAÇÕES E CONEXÕES HIDRÁULICAS | 43 | Casa 43 | 6
24 | TUBULAÇÕES E CONEXÕES HIDRÁULICAS | 44 | Casa 44 | 6
24 | TUBULAÇÕES E CONEXÕES HIDRÁULICAS | 45 | Casa 45 | 6
24 | TUBULAÇÕES E CONEXÕES HIDRÁULICAS | 46 | Casa 46 | 6
24 | TUBULAÇÕES E CONEXÕES HIDRÁULICAS | 47 | Casa 47 | 6
24 | TUBULAÇÕES E CONEXÕES HIDRÁULICAS | 48 | Casa 48 | 6
24 | TUBULAÇÕES E CONEXÕES HIDRÁULICAS | 49 | Casa 49 | 6
24 | TUBULAÇÕES E CONEXÕES HIDRÁULICAS | 50 | Casa 50 | 6
25 | REGISTROS | 1 | Casa 1 | 6
25 | REGISTROS | 2 | Casa 2 | 6
25 | REGISTROS | 3 | Casa 3 | 6
25 | REGISTROS | 4 | Casa 4 | 6
25 | REGISTROS | 5 | Casa 5 | 6
25 | REGISTROS | 6 | Casa 6 | 6
25 | REGISTROS | 7 | Casa 7 | 6
25 | REGISTROS | 8 | Casa 8 | 6
25 | REGISTROS | 9 | Casa 9 | 6
25 | REGISTROS | 10 | Casa 10 | 6
25 | REGISTROS | 11 | Casa 11 | 6
25 | REGISTROS | 12 | Casa 12 | 6
25 | REGISTROS | 13 | Casa 13 | 6
25 | REGISTROS | 14 | Casa 14 | 6
25 | REGISTROS | 15 | Casa 15 | 6
25 | REGISTROS | 16 | Casa 16 | 6
25 | REGISTROS | 17 | Casa 17 | 6
25 | REGISTROS | 18 | Casa 18 | 6
25 | REGISTROS | 19 | Casa 19 | 6
25 | REGISTROS | 20 | Casa 20 | 6
25 | REGISTROS | 21 | Casa 21 | 6
25 | REGISTROS | 22 | Casa 22 | 6
25 | REGISTROS | 23 | Casa 23 | 6
25 | REGISTROS | 24 | Casa 24 | 6
25 | REGISTROS | 25 | Casa 25 | 6
25 | REGISTROS | 26 | Casa 26 | 6
25 | REGISTROS | 27 | Casa 27 | 6
25 | REGISTROS | 28 | Casa 28 | 6
25 | REGISTROS | 29 | Casa 29 | 6
25 | REGISTROS | 30 | Casa 30 | 6
25 | REGISTROS | 31 | Casa 31 | 6
25 | REGISTROS | 32 | Casa 32 | 6
25 | REGISTROS | 33 | Casa 33 | 6
25 | REGISTROS | 34 | Casa 34 | 6
25 | REGISTROS | 35 | Casa 35 | 6
25 | REGISTROS | 36 | Casa 36 | 6
25 | REGISTROS | 37 | Casa 37 | 6
25 | REGISTROS | 38 | Casa 38 | 6
25 | REGISTROS | 39 | Casa 39 | 6
25 | REGISTROS | 40 | Casa 40 | 6
25 | REGISTROS | 41 | Casa 41 | 6
25 | REGISTROS | 42 | Casa 42 | 6
25 | REGISTROS | 43 | Casa 43 | 6
25 | REGISTROS | 44 | Casa 44 | 6
25 | REGISTROS | 45 | Casa 45 | 6
25 | REGISTROS | 46 | Casa 46 | 6
25 | REGISTROS | 47 | Casa 47 | 6
25 | REGISTROS | 48 | Casa 48 | 6
25 | REGISTROS | 49 | Casa 49 | 6
25 | REGISTROS | 50 | Casa 50 | 6
26 | ENTRADA / ALIMENTAÇÃO HIDRÁULICA | 1 | Casa 1 | 6
26 | ENTRADA / ALIMENTAÇÃO HIDRÁULICA | 2 | Casa 2 | 6
26 | ENTRADA / ALIMENTAÇÃO HIDRÁULICA | 3 | Casa 3 | 6
26 | ENTRADA / ALIMENTAÇÃO HIDRÁULICA | 4 | Casa 4 | 6
26 | ENTRADA / ALIMENTAÇÃO HIDRÁULICA | 5 | Casa 5 | 6
26 | ENTRADA / ALIMENTAÇÃO HIDRÁULICA | 6 | Casa 6 | 6
26 | ENTRADA / ALIMENTAÇÃO HIDRÁULICA | 7 | Casa 7 | 6
26 | ENTRADA / ALIMENTAÇÃO HIDRÁULICA | 8 | Casa 8 | 6
26 | ENTRADA / ALIMENTAÇÃO HIDRÁULICA | 9 | Casa 9 | 6
26 | ENTRADA / ALIMENTAÇÃO HIDRÁULICA | 10 | Casa 10 | 6
26 | ENTRADA / ALIMENTAÇÃO HIDRÁULICA | 11 | Casa 11 | 6
26 | ENTRADA / ALIMENTAÇÃO HIDRÁULICA | 12 | Casa 12 | 6
26 | ENTRADA / ALIMENTAÇÃO HIDRÁULICA | 13 | Casa 13 | 6
26 | ENTRADA / ALIMENTAÇÃO HIDRÁULICA | 14 | Casa 14 | 6
26 | ENTRADA / ALIMENTAÇÃO HIDRÁULICA | 15 | Casa 15 | 6
26 | ENTRADA / ALIMENTAÇÃO HIDRÁULICA | 16 | Casa 16 | 6
26 | ENTRADA / ALIMENTAÇÃO HIDRÁULICA | 17 | Casa 17 | 6
26 | ENTRADA / ALIMENTAÇÃO HIDRÁULICA | 18 | Casa 18 | 6
26 | ENTRADA / ALIMENTAÇÃO HIDRÁULICA | 19 | Casa 19 | 6
26 | ENTRADA / ALIMENTAÇÃO HIDRÁULICA | 20 | Casa 20 | 6
26 | ENTRADA / ALIMENTAÇÃO HIDRÁULICA | 21 | Casa 21 | 6
26 | ENTRADA / ALIMENTAÇÃO HIDRÁULICA | 22 | Casa 22 | 6
26 | ENTRADA / ALIMENTAÇÃO HIDRÁULICA | 23 | Casa 23 | 6
26 | ENTRADA / ALIMENTAÇÃO HIDRÁULICA | 24 | Casa 24 | 6
26 | ENTRADA / ALIMENTAÇÃO HIDRÁULICA | 25 | Casa 25 | 6
26 | ENTRADA / ALIMENTAÇÃO HIDRÁULICA | 26 | Casa 26 | 6
26 | ENTRADA / ALIMENTAÇÃO HIDRÁULICA | 27 | Casa 27 | 6
26 | ENTRADA / ALIMENTAÇÃO HIDRÁULICA | 28 | Casa 28 | 6
26 | ENTRADA / ALIMENTAÇÃO HIDRÁULICA | 29 | Casa 29 | 6
26 | ENTRADA / ALIMENTAÇÃO HIDRÁULICA | 30 | Casa 30 | 6
26 | ENTRADA / ALIMENTAÇÃO HIDRÁULICA | 31 | Casa 31 | 6
26 | ENTRADA / ALIMENTAÇÃO HIDRÁULICA | 32 | Casa 32 | 6
26 | ENTRADA / ALIMENTAÇÃO HIDRÁULICA | 33 | Casa 33 | 6
26 | ENTRADA / ALIMENTAÇÃO HIDRÁULICA | 34 | Casa 34 | 6
26 | ENTRADA / ALIMENTAÇÃO HIDRÁULICA | 35 | Casa 35 | 6
26 | ENTRADA / ALIMENTAÇÃO HIDRÁULICA | 36 | Casa 36 | 6
26 | ENTRADA / ALIMENTAÇÃO HIDRÁULICA | 37 | Casa 37 | 6
26 | ENTRADA / ALIMENTAÇÃO HIDRÁULICA | 38 | Casa 38 | 6
26 | ENTRADA / ALIMENTAÇÃO HIDRÁULICA | 39 | Casa 39 | 6
26 | ENTRADA / ALIMENTAÇÃO HIDRÁULICA | 40 | Casa 40 | 6
26 | ENTRADA / ALIMENTAÇÃO HIDRÁULICA | 41 | Casa 41 | 6
26 | ENTRADA / ALIMENTAÇÃO HIDRÁULICA | 42 | Casa 42 | 6
26 | ENTRADA / ALIMENTAÇÃO HIDRÁULICA | 43 | Casa 43 | 6
26 | ENTRADA / ALIMENTAÇÃO HIDRÁULICA | 44 | Casa 44 | 6
26 | ENTRADA / ALIMENTAÇÃO HIDRÁULICA | 45 | Casa 45 | 6
26 | ENTRADA / ALIMENTAÇÃO HIDRÁULICA | 46 | Casa 46 | 6
26 | ENTRADA / ALIMENTAÇÃO HIDRÁULICA | 47 | Casa 47 | 6
26 | ENTRADA / ALIMENTAÇÃO HIDRÁULICA | 48 | Casa 48 | 6
26 | ENTRADA / ALIMENTAÇÃO HIDRÁULICA | 49 | Casa 49 | 6
26 | ENTRADA / ALIMENTAÇÃO HIDRÁULICA | 50 | Casa 50 | 6
27 | CAIXA D'ÁGUA E BARRILETE | 1 | Casa 1 | 5
27 | CAIXA D'ÁGUA E BARRILETE | 2 | Casa 2 | 5
27 | CAIXA D'ÁGUA E BARRILETE | 3 | Casa 3 | 5
27 | CAIXA D'ÁGUA E BARRILETE | 4 | Casa 4 | 5
27 | CAIXA D'ÁGUA E BARRILETE | 5 | Casa 5 | 5
27 | CAIXA D'ÁGUA E BARRILETE | 6 | Casa 6 | 5
27 | CAIXA D'ÁGUA E BARRILETE | 7 | Casa 7 | 5
27 | CAIXA D'ÁGUA E BARRILETE | 8 | Casa 8 | 5
27 | CAIXA D'ÁGUA E BARRILETE | 9 | Casa 9 | 5
27 | CAIXA D'ÁGUA E BARRILETE | 10 | Casa 10 | 5
27 | CAIXA D'ÁGUA E BARRILETE | 11 | Casa 11 | 5
27 | CAIXA D'ÁGUA E BARRILETE | 12 | Casa 12 | 5
27 | CAIXA D'ÁGUA E BARRILETE | 13 | Casa 13 | 5
27 | CAIXA D'ÁGUA E BARRILETE | 14 | Casa 14 | 5
27 | CAIXA D'ÁGUA E BARRILETE | 15 | Casa 15 | 5
27 | CAIXA D'ÁGUA E BARRILETE | 16 | Casa 16 | 5
27 | CAIXA D'ÁGUA E BARRILETE | 17 | Casa 17 | 5
27 | CAIXA D'ÁGUA E BARRILETE | 18 | Casa 18 | 5
27 | CAIXA D'ÁGUA E BARRILETE | 19 | Casa 19 | 5
27 | CAIXA D'ÁGUA E BARRILETE | 20 | Casa 20 | 5
27 | CAIXA D'ÁGUA E BARRILETE | 21 | Casa 21 | 5
27 | CAIXA D'ÁGUA E BARRILETE | 22 | Casa 22 | 5
27 | CAIXA D'ÁGUA E BARRILETE | 23 | Casa 23 | 5
27 | CAIXA D'ÁGUA E BARRILETE | 24 | Casa 24 | 5
27 | CAIXA D'ÁGUA E BARRILETE | 25 | Casa 25 | 5
27 | CAIXA D'ÁGUA E BARRILETE | 26 | Casa 26 | 5
27 | CAIXA D'ÁGUA E BARRILETE | 27 | Casa 27 | 5
27 | CAIXA D'ÁGUA E BARRILETE | 28 | Casa 28 | 5
27 | CAIXA D'ÁGUA E BARRILETE | 29 | Casa 29 | 5
27 | CAIXA D'ÁGUA E BARRILETE | 30 | Casa 30 | 5
27 | CAIXA D'ÁGUA E BARRILETE | 31 | Casa 31 | 5
27 | CAIXA D'ÁGUA E BARRILETE | 32 | Casa 32 | 5
27 | CAIXA D'ÁGUA E BARRILETE | 33 | Casa 33 | 5
27 | CAIXA D'ÁGUA E BARRILETE | 34 | Casa 34 | 5
27 | CAIXA D'ÁGUA E BARRILETE | 35 | Casa 35 | 5
27 | CAIXA D'ÁGUA E BARRILETE | 36 | Casa 36 | 5
27 | CAIXA D'ÁGUA E BARRILETE | 37 | Casa 37 | 5
27 | CAIXA D'ÁGUA E BARRILETE | 38 | Casa 38 | 5
27 | CAIXA D'ÁGUA E BARRILETE | 39 | Casa 39 | 5
27 | CAIXA D'ÁGUA E BARRILETE | 40 | Casa 40 | 5
27 | CAIXA D'ÁGUA E BARRILETE | 41 | Casa 41 | 5
27 | CAIXA D'ÁGUA E BARRILETE | 42 | Casa 42 | 5
27 | CAIXA D'ÁGUA E BARRILETE | 43 | Casa 43 | 5
27 | CAIXA D'ÁGUA E BARRILETE | 44 | Casa 44 | 5
27 | CAIXA D'ÁGUA E BARRILETE | 45 | Casa 45 | 5
27 | CAIXA D'ÁGUA E BARRILETE | 46 | Casa 46 | 5
27 | CAIXA D'ÁGUA E BARRILETE | 47 | Casa 47 | 5
27 | CAIXA D'ÁGUA E BARRILETE | 48 | Casa 48 | 5
27 | CAIXA D'ÁGUA E BARRILETE | 49 | Casa 49 | 5
27 | CAIXA D'ÁGUA E BARRILETE | 50 | Casa 50 | 5
28 | TUBULAÇÕES E CONEXÕES SANITÁRIAS | 1 | Casa 1 | 6
28 | TUBULAÇÕES E CONEXÕES SANITÁRIAS | 2 | Casa 2 | 6
28 | TUBULAÇÕES E CONEXÕES SANITÁRIAS | 3 | Casa 3 | 6
28 | TUBULAÇÕES E CONEXÕES SANITÁRIAS | 4 | Casa 4 | 6
28 | TUBULAÇÕES E CONEXÕES SANITÁRIAS | 5 | Casa 5 | 6
28 | TUBULAÇÕES E CONEXÕES SANITÁRIAS | 6 | Casa 6 | 6
28 | TUBULAÇÕES E CONEXÕES SANITÁRIAS | 7 | Casa 7 | 6
28 | TUBULAÇÕES E CONEXÕES SANITÁRIAS | 8 | Casa 8 | 6
28 | TUBULAÇÕES E CONEXÕES SANITÁRIAS | 9 | Casa 9 | 6
28 | TUBULAÇÕES E CONEXÕES SANITÁRIAS | 10 | Casa 10 | 6
28 | TUBULAÇÕES E CONEXÕES SANITÁRIAS | 11 | Casa 11 | 6
28 | TUBULAÇÕES E CONEXÕES SANITÁRIAS | 12 | Casa 12 | 6
28 | TUBULAÇÕES E CONEXÕES SANITÁRIAS | 13 | Casa 13 | 6
28 | TUBULAÇÕES E CONEXÕES SANITÁRIAS | 14 | Casa 14 | 6
28 | TUBULAÇÕES E CONEXÕES SANITÁRIAS | 15 | Casa 15 | 6
28 | TUBULAÇÕES E CONEXÕES SANITÁRIAS | 16 | Casa 16 | 6
28 | TUBULAÇÕES E CONEXÕES SANITÁRIAS | 17 | Casa 17 | 6
28 | TUBULAÇÕES E CONEXÕES SANITÁRIAS | 18 | Casa 18 | 6
28 | TUBULAÇÕES E CONEXÕES SANITÁRIAS | 19 | Casa 19 | 6
28 | TUBULAÇÕES E CONEXÕES SANITÁRIAS | 20 | Casa 20 | 6
28 | TUBULAÇÕES E CONEXÕES SANITÁRIAS | 21 | Casa 21 | 6
28 | TUBULAÇÕES E CONEXÕES SANITÁRIAS | 22 | Casa 22 | 6
28 | TUBULAÇÕES E CONEXÕES SANITÁRIAS | 23 | Casa 23 | 6
28 | TUBULAÇÕES E CONEXÕES SANITÁRIAS | 24 | Casa 24 | 6
28 | TUBULAÇÕES E CONEXÕES SANITÁRIAS | 25 | Casa 25 | 6
28 | TUBULAÇÕES E CONEXÕES SANITÁRIAS | 26 | Casa 26 | 6
28 | TUBULAÇÕES E CONEXÕES SANITÁRIAS | 27 | Casa 27 | 6
28 | TUBULAÇÕES E CONEXÕES SANITÁRIAS | 28 | Casa 28 | 6
28 | TUBULAÇÕES E CONEXÕES SANITÁRIAS | 29 | Casa 29 | 6
28 | TUBULAÇÕES E CONEXÕES SANITÁRIAS | 30 | Casa 30 | 6
28 | TUBULAÇÕES E CONEXÕES SANITÁRIAS | 31 | Casa 31 | 6
28 | TUBULAÇÕES E CONEXÕES SANITÁRIAS | 32 | Casa 32 | 6
28 | TUBULAÇÕES E CONEXÕES SANITÁRIAS | 33 | Casa 33 | 6
28 | TUBULAÇÕES E CONEXÕES SANITÁRIAS | 34 | Casa 34 | 6
28 | TUBULAÇÕES E CONEXÕES SANITÁRIAS | 35 | Casa 35 | 6
28 | TUBULAÇÕES E CONEXÕES SANITÁRIAS | 36 | Casa 36 | 6
28 | TUBULAÇÕES E CONEXÕES SANITÁRIAS | 37 | Casa 37 | 6
28 | TUBULAÇÕES E CONEXÕES SANITÁRIAS | 38 | Casa 38 | 6
28 | TUBULAÇÕES E CONEXÕES SANITÁRIAS | 39 | Casa 39 | 6
28 | TUBULAÇÕES E CONEXÕES SANITÁRIAS | 40 | Casa 40 | 6
28 | TUBULAÇÕES E CONEXÕES SANITÁRIAS | 41 | Casa 41 | 6
28 | TUBULAÇÕES E CONEXÕES SANITÁRIAS | 42 | Casa 42 | 6
28 | TUBULAÇÕES E CONEXÕES SANITÁRIAS | 43 | Casa 43 | 6
28 | TUBULAÇÕES E CONEXÕES SANITÁRIAS | 44 | Casa 44 | 6
28 | TUBULAÇÕES E CONEXÕES SANITÁRIAS | 45 | Casa 45 | 6
28 | TUBULAÇÕES E CONEXÕES SANITÁRIAS | 46 | Casa 46 | 6
28 | TUBULAÇÕES E CONEXÕES SANITÁRIAS | 47 | Casa 47 | 6
28 | TUBULAÇÕES E CONEXÕES SANITÁRIAS | 48 | Casa 48 | 6
28 | TUBULAÇÕES E CONEXÕES SANITÁRIAS | 49 | Casa 49 | 6
28 | TUBULAÇÕES E CONEXÕES SANITÁRIAS | 50 | Casa 50 | 6
29 | ACESSÓRIOS / CAIXAS SANITÁRIAS | 1 | Casa 1 | 11
29 | ACESSÓRIOS / CAIXAS SANITÁRIAS | 2 | Casa 2 | 11
29 | ACESSÓRIOS / CAIXAS SANITÁRIAS | 3 | Casa 3 | 11
29 | ACESSÓRIOS / CAIXAS SANITÁRIAS | 4 | Casa 4 | 11
29 | ACESSÓRIOS / CAIXAS SANITÁRIAS | 5 | Casa 5 | 11
29 | ACESSÓRIOS / CAIXAS SANITÁRIAS | 6 | Casa 6 | 11
29 | ACESSÓRIOS / CAIXAS SANITÁRIAS | 7 | Casa 7 | 11
29 | ACESSÓRIOS / CAIXAS SANITÁRIAS | 8 | Casa 8 | 11
29 | ACESSÓRIOS / CAIXAS SANITÁRIAS | 9 | Casa 9 | 11
29 | ACESSÓRIOS / CAIXAS SANITÁRIAS | 10 | Casa 10 | 11
29 | ACESSÓRIOS / CAIXAS SANITÁRIAS | 11 | Casa 11 | 11
29 | ACESSÓRIOS / CAIXAS SANITÁRIAS | 12 | Casa 12 | 11
29 | ACESSÓRIOS / CAIXAS SANITÁRIAS | 13 | Casa 13 | 11
29 | ACESSÓRIOS / CAIXAS SANITÁRIAS | 14 | Casa 14 | 11
29 | ACESSÓRIOS / CAIXAS SANITÁRIAS | 15 | Casa 15 | 11
29 | ACESSÓRIOS / CAIXAS SANITÁRIAS | 16 | Casa 16 | 11
29 | ACESSÓRIOS / CAIXAS SANITÁRIAS | 17 | Casa 17 | 11
29 | ACESSÓRIOS / CAIXAS SANITÁRIAS | 18 | Casa 18 | 11
29 | ACESSÓRIOS / CAIXAS SANITÁRIAS | 19 | Casa 19 | 11
29 | ACESSÓRIOS / CAIXAS SANITÁRIAS | 20 | Casa 20 | 11
29 | ACESSÓRIOS / CAIXAS SANITÁRIAS | 21 | Casa 21 | 11
29 | ACESSÓRIOS / CAIXAS SANITÁRIAS | 22 | Casa 22 | 11
29 | ACESSÓRIOS / CAIXAS SANITÁRIAS | 23 | Casa 23 | 11
29 | ACESSÓRIOS / CAIXAS SANITÁRIAS | 24 | Casa 24 | 11
29 | ACESSÓRIOS / CAIXAS SANITÁRIAS | 25 | Casa 25 | 11
29 | ACESSÓRIOS / CAIXAS SANITÁRIAS | 26 | Casa 26 | 11
29 | ACESSÓRIOS / CAIXAS SANITÁRIAS | 27 | Casa 27 | 11
29 | ACESSÓRIOS / CAIXAS SANITÁRIAS | 28 | Casa 28 | 11
29 | ACESSÓRIOS / CAIXAS SANITÁRIAS | 29 | Casa 29 | 11
29 | ACESSÓRIOS / CAIXAS SANITÁRIAS | 30 | Casa 30 | 11
29 | ACESSÓRIOS / CAIXAS SANITÁRIAS | 31 | Casa 31 | 11
29 | ACESSÓRIOS / CAIXAS SANITÁRIAS | 32 | Casa 32 | 11
29 | ACESSÓRIOS / CAIXAS SANITÁRIAS | 33 | Casa 33 | 11
29 | ACESSÓRIOS / CAIXAS SANITÁRIAS | 34 | Casa 34 | 11
29 | ACESSÓRIOS / CAIXAS SANITÁRIAS | 35 | Casa 35 | 11
29 | ACESSÓRIOS / CAIXAS SANITÁRIAS | 36 | Casa 36 | 11
29 | ACESSÓRIOS / CAIXAS SANITÁRIAS | 37 | Casa 37 | 11
29 | ACESSÓRIOS / CAIXAS SANITÁRIAS | 38 | Casa 38 | 11
29 | ACESSÓRIOS / CAIXAS SANITÁRIAS | 39 | Casa 39 | 11
29 | ACESSÓRIOS / CAIXAS SANITÁRIAS | 40 | Casa 40 | 11
29 | ACESSÓRIOS / CAIXAS SANITÁRIAS | 41 | Casa 41 | 11
29 | ACESSÓRIOS / CAIXAS SANITÁRIAS | 42 | Casa 42 | 11
29 | ACESSÓRIOS / CAIXAS SANITÁRIAS | 43 | Casa 43 | 11
29 | ACESSÓRIOS / CAIXAS SANITÁRIAS | 44 | Casa 44 | 11
29 | ACESSÓRIOS / CAIXAS SANITÁRIAS | 45 | Casa 45 | 11
29 | ACESSÓRIOS / CAIXAS SANITÁRIAS | 46 | Casa 46 | 11
29 | ACESSÓRIOS / CAIXAS SANITÁRIAS | 47 | Casa 47 | 11
29 | ACESSÓRIOS / CAIXAS SANITÁRIAS | 48 | Casa 48 | 11
29 | ACESSÓRIOS / CAIXAS SANITÁRIAS | 49 | Casa 49 | 11
29 | ACESSÓRIOS / CAIXAS SANITÁRIAS | 50 | Casa 50 | 11
30 | APARELHOS, METAIS E BANCADAS | 1 | Casa 1 | 12
30 | APARELHOS, METAIS E BANCADAS | 2 | Casa 2 | 12
30 | APARELHOS, METAIS E BANCADAS | 3 | Casa 3 | 12
30 | APARELHOS, METAIS E BANCADAS | 4 | Casa 4 | 12
30 | APARELHOS, METAIS E BANCADAS | 5 | Casa 5 | 12
30 | APARELHOS, METAIS E BANCADAS | 6 | Casa 6 | 12
30 | APARELHOS, METAIS E BANCADAS | 7 | Casa 7 | 12
30 | APARELHOS, METAIS E BANCADAS | 8 | Casa 8 | 12
30 | APARELHOS, METAIS E BANCADAS | 9 | Casa 9 | 12
30 | APARELHOS, METAIS E BANCADAS | 10 | Casa 10 | 12
30 | APARELHOS, METAIS E BANCADAS | 11 | Casa 11 | 12
30 | APARELHOS, METAIS E BANCADAS | 12 | Casa 12 | 12
30 | APARELHOS, METAIS E BANCADAS | 13 | Casa 13 | 12
30 | APARELHOS, METAIS E BANCADAS | 14 | Casa 14 | 12
30 | APARELHOS, METAIS E BANCADAS | 15 | Casa 15 | 12
30 | APARELHOS, METAIS E BANCADAS | 16 | Casa 16 | 12
30 | APARELHOS, METAIS E BANCADAS | 17 | Casa 17 | 12
30 | APARELHOS, METAIS E BANCADAS | 18 | Casa 18 | 12
30 | APARELHOS, METAIS E BANCADAS | 19 | Casa 19 | 12
30 | APARELHOS, METAIS E BANCADAS | 20 | Casa 20 | 12
30 | APARELHOS, METAIS E BANCADAS | 21 | Casa 21 | 12
30 | APARELHOS, METAIS E BANCADAS | 22 | Casa 22 | 12
30 | APARELHOS, METAIS E BANCADAS | 23 | Casa 23 | 12
30 | APARELHOS, METAIS E BANCADAS | 24 | Casa 24 | 12
30 | APARELHOS, METAIS E BANCADAS | 25 | Casa 25 | 12
30 | APARELHOS, METAIS E BANCADAS | 26 | Casa 26 | 12
30 | APARELHOS, METAIS E BANCADAS | 27 | Casa 27 | 12
30 | APARELHOS, METAIS E BANCADAS | 28 | Casa 28 | 12
30 | APARELHOS, METAIS E BANCADAS | 29 | Casa 29 | 12
30 | APARELHOS, METAIS E BANCADAS | 30 | Casa 30 | 12
30 | APARELHOS, METAIS E BANCADAS | 31 | Casa 31 | 12
30 | APARELHOS, METAIS E BANCADAS | 32 | Casa 32 | 12
30 | APARELHOS, METAIS E BANCADAS | 33 | Casa 33 | 12
30 | APARELHOS, METAIS E BANCADAS | 34 | Casa 34 | 12
30 | APARELHOS, METAIS E BANCADAS | 35 | Casa 35 | 12
30 | APARELHOS, METAIS E BANCADAS | 36 | Casa 36 | 12
30 | APARELHOS, METAIS E BANCADAS | 37 | Casa 37 | 12
30 | APARELHOS, METAIS E BANCADAS | 38 | Casa 38 | 12
30 | APARELHOS, METAIS E BANCADAS | 39 | Casa 39 | 12
30 | APARELHOS, METAIS E BANCADAS | 40 | Casa 40 | 12
30 | APARELHOS, METAIS E BANCADAS | 41 | Casa 41 | 12
30 | APARELHOS, METAIS E BANCADAS | 42 | Casa 42 | 12
30 | APARELHOS, METAIS E BANCADAS | 43 | Casa 43 | 12
30 | APARELHOS, METAIS E BANCADAS | 44 | Casa 44 | 12
30 | APARELHOS, METAIS E BANCADAS | 45 | Casa 45 | 12
30 | APARELHOS, METAIS E BANCADAS | 46 | Casa 46 | 12
30 | APARELHOS, METAIS E BANCADAS | 47 | Casa 47 | 12
30 | APARELHOS, METAIS E BANCADAS | 48 | Casa 48 | 12
30 | APARELHOS, METAIS E BANCADAS | 49 | Casa 49 | 12
30 | APARELHOS, METAIS E BANCADAS | 50 | Casa 50 | 12
31 | CALAFETE / LIMPEZA | 1 | Casa 1 | 12
31 | CALAFETE / LIMPEZA | 2 | Casa 2 | 12
31 | CALAFETE / LIMPEZA | 3 | Casa 3 | 12
31 | CALAFETE / LIMPEZA | 4 | Casa 4 | 12
31 | CALAFETE / LIMPEZA | 5 | Casa 5 | 12
31 | CALAFETE / LIMPEZA | 6 | Casa 6 | 12
31 | CALAFETE / LIMPEZA | 7 | Casa 7 | 12
31 | CALAFETE / LIMPEZA | 8 | Casa 8 | 12
31 | CALAFETE / LIMPEZA | 9 | Casa 9 | 12
31 | CALAFETE / LIMPEZA | 10 | Casa 10 | 12
31 | CALAFETE / LIMPEZA | 11 | Casa 11 | 12
31 | CALAFETE / LIMPEZA | 12 | Casa 12 | 12
31 | CALAFETE / LIMPEZA | 13 | Casa 13 | 12
31 | CALAFETE / LIMPEZA | 14 | Casa 14 | 12
31 | CALAFETE / LIMPEZA | 15 | Casa 15 | 12
31 | CALAFETE / LIMPEZA | 16 | Casa 16 | 12
31 | CALAFETE / LIMPEZA | 17 | Casa 17 | 12
31 | CALAFETE / LIMPEZA | 18 | Casa 18 | 12
31 | CALAFETE / LIMPEZA | 19 | Casa 19 | 12
31 | CALAFETE / LIMPEZA | 20 | Casa 20 | 12
31 | CALAFETE / LIMPEZA | 21 | Casa 21 | 12
31 | CALAFETE / LIMPEZA | 22 | Casa 22 | 12
31 | CALAFETE / LIMPEZA | 23 | Casa 23 | 12
31 | CALAFETE / LIMPEZA | 24 | Casa 24 | 12
31 | CALAFETE / LIMPEZA | 25 | Casa 25 | 12
31 | CALAFETE / LIMPEZA | 26 | Casa 26 | 12
31 | CALAFETE / LIMPEZA | 27 | Casa 27 | 12
31 | CALAFETE / LIMPEZA | 28 | Casa 28 | 12
31 | CALAFETE / LIMPEZA | 29 | Casa 29 | 12
31 | CALAFETE / LIMPEZA | 30 | Casa 30 | 12
31 | CALAFETE / LIMPEZA | 31 | Casa 31 | 12
31 | CALAFETE / LIMPEZA | 32 | Casa 32 | 12
31 | CALAFETE / LIMPEZA | 33 | Casa 33 | 12
31 | CALAFETE / LIMPEZA | 34 | Casa 34 | 12
31 | CALAFETE / LIMPEZA | 35 | Casa 35 | 12
31 | CALAFETE / LIMPEZA | 36 | Casa 36 | 12
31 | CALAFETE / LIMPEZA | 37 | Casa 37 | 12
31 | CALAFETE / LIMPEZA | 38 | Casa 38 | 12
31 | CALAFETE / LIMPEZA | 39 | Casa 39 | 12
31 | CALAFETE / LIMPEZA | 40 | Casa 40 | 12
31 | CALAFETE / LIMPEZA | 41 | Casa 41 | 12
31 | CALAFETE / LIMPEZA | 42 | Casa 42 | 12
31 | CALAFETE / LIMPEZA | 43 | Casa 43 | 12
31 | CALAFETE / LIMPEZA | 44 | Casa 44 | 12
31 | CALAFETE / LIMPEZA | 45 | Casa 45 | 12
31 | CALAFETE / LIMPEZA | 46 | Casa 46 | 12
31 | CALAFETE / LIMPEZA | 47 | Casa 47 | 12
31 | CALAFETE / LIMPEZA | 48 | Casa 48 | 12
31 | CALAFETE / LIMPEZA | 49 | Casa 49 | 12
31 | CALAFETE / LIMPEZA | 50 | Casa 50 | 12