## INSTRUÇÕES
Revisão | JULHO/2020
Servidor | Osmario Cavalcante Wanderlei Junior
Objetivo | Padronizar a elaboração de planilhas orçamentárias da secretaria de obras.
INSTRUÇÕES
I- A atualização da data base deve ser realizada manualmente nas planilhas "CSINAPI", "ISINAPI", "CIOPES", "IIOPES", "CCESAN" E "CSCORIO".
II- BDI a. Preencher as informações marcadas em amarelo, consultar o Guia de Orçamento do TCU para detalhamento, caso necessário b. Utilizar a planilha com contribuição previdenciária NÃO DESONERADA.
III- ORÇAMENTO a. Utilizar referenciais SINAPI e IOPES, preferencialmente. b. DER, DNIT/SICRO são permitidos desde que alimentado manualmente. - Quando alimentar manualmente, verificar se o BDI foi retirado da planilha referencial. - Composições e cotações de mercado são identificados como COMP e MERC respectivamente e devem seguir numeração ordenada. c. Alimentar as colunas: ITEM, FONTE, CÓDIGO e QUANT - A coluna QUANT pode ser vinculada à memória de cálculo facultativamente d. Quando houver necessidade de adicionar novas linhas, basta copiar uma linha com fórmula e inserir linha copiada.
IV- MEMÓRIA DE CÁLCULO a. Realizar o levantamento de todos os serviços previstos. - Pode ser vinculada à planilha orçamentária automaticamente.
V- COMPOSIÇÃO a. Para criar uma composição com os referenciais ITEM I, alimentar a planilha com os dados marcados em amarelo. - Tipo: C para Composição; I para Insumo - Órgão: SINAPI, IOPES, CESAN, SCORIO, DER (manualmente), DNIT (manualmente), MERC - Código: De acordo com cada referencial - Coef: Coeficiente de acordo com a unidade adotada
VI- MERCADO a. Preencher dados referente a cotação de mercado realizada. - CNPJ, Nome do fornecedor, contato, data da cotação e preço. - Se a data da cotação for posterior ou anterior a Data Base da planilha orçamentária, deve-se corrigir o valor. Pode utilizar o INCC, disponível na Tabela 35 da FGV
VII- CRONOGRAMA a. Verificar os macroitens da planilha orçamentária, conferir subtotais, percentuais financeiros e onde está marcado em amarelo preencher a evolução de acordo com o mês de execução previsto.
PARA LICITAÇÃO
Na planilha ORÇAMENTO, clicar no botão GERAR PLANILHA. Automaticamente será gerada uma planilha simplificada, apenas com fórmula de multiplicação do valor total. SUGERE-SE PROTEGER esta planilha, mantendo somente a coluna G livre para alteração pelo LICITANTE.

## CSINAPI
DATABASE | 2026-03-01 | COMPOSIÇÕES SINAPI
CÓD | DESCRIÇÃO | UND | UNIT
90695 | TUBO DE PVC PARA REDE COLETORA DE ESGOTO DE PAREDE MACIÇA, DN 150 MM, JUNTA ELÁSTICA - FORNECIMENTO E ASSENTAMENTO. | M | 133.18
88260 | CALCETEIRO COM ENGARGOS COMPLEMENTARES | H | 30.92
88316 | SERVENTE COM ENCARGOS COMPLEMENTARES | H | 28.97
91277 | PLACA VIBRATÓRIA REVERSÍVEL COM MOTOR 4 TEMPOS A GASOLINA, FORÇA CENTR ÍFUGA DE 25 KN (2500 KGF), POTÊNCIA 5,5 CV - CHP DIURNO. AF_08/2015 | CHP | 10.66
91278 | PLACA VIBRATÓRIA REVERSÍVEL COM MOTOR 4 TEMPOS A GASOLINA, FORÇA CENTR ÍFUGA DE 25 KN (2500 KGF), POTÊNCIA 5,5 CV - CHI DIURNO. AF_08/201 | CHI | 0.58
91283 | CORTADORA DE PISO COM MOTOR 4 TEMPOS A GASOLINA, POTÊNCIA DE 13 HP, COM DISCO DE CORTE DIAMANTADO SEGMENTADO PARA CONCRETO, DIÂMETRO DE 350 MM, FURO DE 1" (14 X 1") - CHP DIURNO. AF_08/20 | CHP | 10.57
91285 | CORTADORA DE PISO COM MOTOR 4 TEMPOS A GASOLINA, POTÊNCIA DE 13 HP, COM DISCO DE CORTE DIAMANTADO SEGMENTADO PARA CONCRETO, DIÂMETRO DE 350 MM, FURO DE 1" (14 X 1") - C | CHI | 0.49

## ISINAPI
DATA BASE | 2024-11-01 | INSUMOS SINAPI
CÓD | DESCRIÇÃO | UND | ORIG | UNIT
36154 | BLOQUETE/PISO INTERTRAVADO DE CONCRETO - MODELO ONDA/16 FACES/RETANGULAR/TIJOLINHO/PAVER/HOLANDES/PARALELEPIPEDO, *20 X 10* CM, E = 8 CM, RESISTENCIA DE 35 MPA, COLORIDO | M2 |  | 102.53
4741 | PO DE PEDRA (POSTO PEDREIRA/FORNECEDOR, SEM FRETE) | M³ |  | 140.46
370 | AREIA MEDIA - POSTO JAZIDA/FORNECEDOR (RETIRADO NA JAZIDA, SEM TRANSPORTE) | M3 |  | 90
13284 | CIMENTO PORTLAND DE ALTO FORNO (AF) CP III-40 | KG |  | 0.61

## CDER
DATA BASE | 2026-03-01 | COMPOSIÇÕES DER/IOPES
CÓD | DESCRIÇÃO | UND | UNIT
20305 | Placa de obra nas dimensões de 2.0 x 4.0 m, padrão DER | M² | 241.93
30304 | Índice de preço para remoção de entulho decorrente da execução de obras (Classe A CONAMA - NBR 10.004 - Classe II-B), incluindo aluguel da caçamba, carga, transporte e descarga em área licenciada | M³ | 92.39
10212 | Retirada manual de pavimento em paralelepípedos, incluindo empilhamento para reaproveitamento | M² | 21.51 | 23.38
200202 | Meio-fio de concreto pré-moldado com dimensões de 15x12x30x100 cm , rejuntados com argamassa de cimento e areia no traço 1:3 | M | 73.42 | 12.59
25.18
17.99
16.19
44.96
44.96
8.99
53.96
253.6
10.79
12.59
14.39
8.99
8.99
12.37
297.08
11.1
27.34
19.88
18.6
15.85
22.32
22.32
37.2
6.04
35.97
5.81
23.38
8.99
34.73
9.84
3.17
12.97
3.43
26.19
8.7
21.48
6.86
2.09
24.96
13.36
20.92
7.81
13.31
0.56
10.27
107.91
12.61
17.91
1.8
9.84
7.91
26.19
26.19
2.23
18.37
9.63
3.34
7.47
1.23
3.96
47.55
118.24
10.97
17694.71
242.13
21.98
891.75
1530
14.09
24.13
205.45
245.54
989
891.75
743.33
929
664.25
836.37
616.62
541.72
491.03
15870.41
23693.64
29210.19
236.02
311.72
2410.19
2818.64
53.19
494.23
385.33
630.15
468.66
413.46
399.04
12324.48
18467.97
22911.85
158.9
214.7
1492.47
1724.88
35.81
51.51
87.18
12.97
18.14
26.95
55.48
157.17
222.75
212.65
178.15
145
156.13
27.97
7.13
73.32
23.78
15.85
664.13
78.05
776.65
677.51
702.32
726.52
752.94
80.18
666.38
689.79
11.65
12.08
11.95
126.41
95.36
708.4
877.18
802.85
827.05
853.47
11.65
625.28
650.02
669.7
12.08
11.95
98.69
117.17
113.14
120.59
137.83
64.12
2673.72
133.69
79.25
23.78
78.88
4.72
409.5
7651.26
87.05
13.79
3468.11
81.89
667.38
1070.88
1522.02
2012.51
173.57
548.16
201.5
149.83
496.25
437.56
454.6
132.96
9.9
80.83
127.53
245.71
88.5
65.73
81.28
97.5
78.25
63
138.27
109.6
418.85
418.85
418.85
20.48
425.85
95.11
67.01
24.23
10.91
126.7
348.84
84.78
200.14
81.53
112.67
49.3
1128.69
1154.47
1165.24
1216.74
982.7
982.7
982.7
982.7
884.94
987.94
1072.94
1436.54
1449.81
1532.31
100.44
322.58
173.88
74.31
71.73
9.63
43.9
67.75
2.88
14.03
808.29
808.29
1859.88
1917
1993.31
2093.99
3609.22
704.98
141.25
618.84
374.16
756.34
856.72
520.33
609.38
460.51
949.4
285.79
23.78
315.7
303.81
1815.83
660.36
842.88
688.28
205.47
108.24
109.63
442.55
274.81
62.65
91.72
99
168.07
122.77
34.36
98.73
94.83
102.01
111.72
39.93
265.08
203.8
54.47
123.65
60.43
20.7
16.77
85.37
43.3
21.79
80.06
334.09
58.73
45.21
43.91
297.16
93.63
13.07
53
82.33
36.14
61.74
54.56
6.88
107.2
49
67.88
17.49
18.41
100.13
222.23
14.6
52.49
106.63
32.42
22.39
54.9
61
7.8
24.57
38.46
79.78
66.21
60.37
50.19
80.3
56.02
413.63
9.2
94.59
67.23
214.25
173.95
13
9.97
14.38
51.96
125.88
138.54
126.98
166.32
71.56
51.96
13.39
15.91
29.62
175.48
51.12
28.5
52.07
81.78
31.82
52.31
27.14
46.61
127.67
2128.1
2933.35
5722.03
5992.12
416.49
504.52
695.43
269.15
99.25
238.91
390.06
376.2
134.6
95.61
181.37
95.9
94.75
207.71
115.04
676.73
1213.4
1141.88
127.98
162.16
70.22
103.73
164.01
59.35
554.64
546.31
627.61
594.14
585.14
797.25
783.25
1132.69
212.83
708.04
699.72
781.01
747.55
723.63
57.97
69.32
94.94
110.95
131.62
162.38
208.8
229.83
305.95
21.39
24.44
34.26
46.06
50.03
75.33
111.69
142.12
20.06
42.04
41.42
64.52
283.03
8.68
35.69
46.2
68.8
84.67
116.13
82.66
24.48
32.92
60.18
62.8
119.57
68.55
11.85
39.13
8.5
27.48
16.95
105.5
148.68
256.13
83.8
18.5
20.06
30.58
11.49
17.23
25.95
21.89
33.37
48.57
19.68
27.55
19.68
33.95
1388.48
2564.64
218.19
257.53
585.58
601.4
650.94
96.12
149.75
110.23
133.12
972.79
1464.35
1605.78
309.73
350.79
39.95
142.01
182.36
252.88
168.73
8.67
13.41
76.65
106.33
140.34
181.82
11.18
57.23
68.68
179.77
193.75
15.86
21.62
29.28
23.83
26
26.92
15.26
70.95
106.25
141.3
161.78
71.12
97.36
114.17
10.31
10.31
11.38
36.43
43.4
54.38
73.99
12.38
14.93
104.37
150.02
86.18
134.4
26.16
30.41
69.63
76.79
47.87
65.82
69.52
2.01
12.68
33.85
32.43
6.43
20.31
4.47
20.31
6.71
129.11
291.55
128.64
219.14
661.12
1003.33
15.73
16.5
24.56
30.58
37.43
44.6
76.17
9.28
10.15
110.01
232.22
24.2
21.24
25.37
40.89
55.96
100.73
21.27
21.27
21.27
21.27
23.17
63.19
63.19
63.93
89.25
101.57
101.57
156.19
375.96
154.19
23.17
25.74
31.42
54.44
63.19
63.19
63.93
64.48
81.14
117.81
89.25
89.25
89.25
115.57
156.19
360.09
477.39
584.61
1063.05
166.21
21.27
360.09
73.23
73.23
112.8
112.8
112.8
73.23
107.72
108.34
204.33
5.62
7.17
9.32
11.61
17.08
25.87
33.24
36.64
19.23
8.26
10.62
12.94
18.7
25.93
38.35
50.33
69.88
131.99
167.03
412.42
96.34
194.28
256.71
333.46
79.49
98.68
31.6
16.01
22.34
16.42
18.08
260.74
11.66
2.48
3.2
7.22
25.05
83.8
18.14
11.51
17.23
25.95
21.91
33.37
48.57
2338
3086.11
3376.12
3613.98
3935.83
7020.24
5222.66
8890.7
7552.84
38929.48
48259.81
70693.96
90873.15
211.3
188.07
214.33
539.21
311.22
250
191.31
360.19
226.5
251.58
191.93
313.33
154.04
272.72
249.36
98.84
181.28
523.79
607.15
660.16
771.25
1345.21
12.4
17.76
23.26
23.78
25.03
36.03
43.74
44.62
53.64
79.79
84.35
92.95
96.89
102.95
352.1
365.97
448.67
13.99
24.23
12.58
13.25
15.87
28.43
30.32
35.83
78.72
118.08
196.8
26.37
39.36
31.49
19.68
35.42
78.72
157.44
196.8
314.88
15.74
23.62
11.81
17.71
19.68
23.62
27.55
31.49
35.42
17.71
9.84
35.42
35.42
17.71
17.71
6.41
1.5
15.47
30.94
61.87
363.97
572.56
1163.8
1.97
7.87
1517.89
521.16
144.66
505.44
1100.26
29.38
55.56
837.72
1586.77
2430.26
21.66
94.37
38.08
8751.17
15551.62
482.22
924.94
98.54
75.7
125.34
60.09
260.74
45.42
58.89
914.18
1250.07
89.57
75.7
50.87
10.71
132.16
6.24
11.92
248.54
575.75
44.23
44.13
33.06
23.99
12.2
37.1
37.88
87.84
43.17
55.97
1722.8
752.46
216.99
235.58
682.73
215.82
356.84
25.42
237.77
769.07
1728.54
1759.7
2494.36
110.15
146.55
165.28
235.96
233.42
421.14
584.45
1043.24
84.93
123.18
203.78
344.61
64.22
95.82
133.12
221.72
63.59
102.09
151.75
249.92
435.87
624.69
784.75
1260.2
322.57
417.96
640.77
1174.26
132.83
189.18
211.68
144.39
203.64
863.29
401.49
2676.65
2371.11
2321.56
131.05
186.06
122.03
6.88
2646.91
25.55
25.42
1474.21
65.73
54.9
238.34
486.08
79.78
297.16
702.32
25.01
18.62
10.83
3.59
488.62
533.52
584.88
686.38
1859.45
2015.15
2219.57
2473.1
121.68
119.03
34.26
45.44
176.04
199.67
22.03
26.09
69.22
73.08
107.16
180.67
289.21
414
289.63
89.2
4.36
286.44
281.65
566.85
617.45
16.38
21.78
27.3
39.41
5.28
1815.47
5161.36
2698.41
5440.68
38.43
25.62
26.84
21.02
31.04
21.77
29.71
36.75
48.73
56.82
70.82
81.98
100.65
124.21
16.62
27.61
47.21
72.41
91.67
92.76
106.95
275.7
230.28
191.55
547.89
628.24
63.65
1000.88
350.99
523.05
244.33
73.62
345.92
277.39
317.38
144.51
490.11
3164.71
1312.55
663.36
710.33
1312.58
1910.82
359.08
619.23
3217.81
1055.93
523.35
369.2
23.71
1821.76
196.09
138.8
108.2
187.86
53.69
138.8
231.77
139.26
139.66
61.37
56.82
64.38
78.23
112.23
116.51
230.47
415.59
576.48
118.78
124.87
194.34
259.69
269.14
92.07
107.53
128.72
203.47
238.75
379.22
521.32
712.76
389.4
389.4
14.68
18.01
63.11
22.39
322.81
520.82
543.36
1423.03
1017.84
173.43
674.3
1389.67
1389.67
2381.86
4586.39
2053.72
558.87
2135.25
2494.33
3562.86
318.89
66.62
4165.57
477.9
2382.9
4199.1
3093.81
3940.87
67.94
28.65
749.8
921.77
181.99
1329
364.58
727.15
1606.6
2649.53
1815.12
252.91
1751.01
12655.91
3067.34
128.07
151.19
169.83
190.77
367.61
1537.09
1537.09
1640.08
1659.02
1312.55
1910.82
297.56
165.84
522.83
108.77
67.64
37.82
45.4
34.3
56.89
42.07
60.41
83
36.93
54.17
134.54
79.48
9.75
17.66
41.39
4943.15
1258.7
1797.02
1994.22
1834.52
4555.35
2105.26
2368.13
3504.09
4362.58
4458.51
5778.53
9264.68
12240.11
277.63
141.8
1019.12
97.77
144.12
189.45
138.21
176.76
284.78
261.63
13.09
21.71
16.81
25.55
30.77
25.42
3.8
13.22
75.32
5.49
20.61
24.58
20.51
2.5
15.14
17.88
24.28
30.35
10.79
20.61
20.55
28.25
27.58
27.18
25.01
43.73
5.61
33.21
36.13
20.4
53.13
55.97
247.45
310.73
206.38
121.14
1102.31
249.73
916.72
273.25
118.91
991.98
1756.13
61.95
97.76
152.37
121.28
256.99
80.42
88.64
288.38
97.74
97.74
15.71
212.65
210.95
239.42
162.84
31.15
11.1
1.11
22.12
162.36
466.44
1563.53
400.52
162.34
2514.57
244.95
803.85
141.49
33.21
36.13
197.29
3779.4
1742.27
1434.98
958.36
308.76
170.8
14.77
176.31
147.85
5.6
68.24
17.88
53.13
161.95
222.46
37.37
136.93
754.02
4605.67
399.13
353.81
264.74
224.76
644.93
197.67
139.64
3246.62
1272.6
14.71
166.93
34.19
59.18
5.09
13.36
26.45
2.54
132.73
114.44
41.1
68.98
91.71
36.8
39.49
35.25
131.44
68.54
44
62.2
449.06
766.38
264.74
6060.76
22729.36
9451.34
2886.01
16235.47
4816.46
4365.48
12987.78
10750.71
10750.71
9972.28
10064.56
10765.6
23269.65
5767.55
12986.29
19468.27
2717.82
4916.63
2017.08
2017.08
3782.02
7018.5
26321.1
10944.86
3342.06
18801.03
5577.57
5055.32
15040.13
12449.56
12449.56
11548.12
11654.98
12466.8
26946.76
6678.95
15038.41
22544.69
3147.29
5693.57
2335.82
2335.82
4379.67
3147.29
5693.57
2335.82
2335.82
4379.67

## CDER-R
DATA BASE | 2023-07-01 | COMPOSIÇÕES DER RODOVIAS
Cód. Padrão | Descrição do serviço | Unidade | Preço unitário | Transporte
40134 | Demolição e remoção de estrutura de pavimento inclusive capa asfáltica | m² | 9.65
40792 | Sub-base c/ mistura de argila 30%, pó de pedra 30% e brita 40%, inclusive fornecimento e transporte do pó de pedra e da brita | M3 | 162.16
40754 | Regularização e compactação do sub-leito (100% P.I.) H = 0,20 m | M2 | 2.19
40364 | Concreto estrutural fck = 30,0 MPa, tudo incluído | M3 | 1065.07
40349 | Concreto de regularização, tudo incluído | M3 | 630.64
40313 | Formas planas de madeira com 04 (quatro) reaproveitamentos, inclusive fornecimento e transporte das madeiras | M2 | 94.07
40146 | Sinalização horizontal - taxa 0,6 l/m², tudo incluído | M2 | 29.37
40145 | Sinalização vertical, inclusive transporte de placa sinalização e madeira | M2 | 286.49

## IIOPES (hidden)
DATA BASE | 2022-06-01 | INSUMOS DER/IOPES
CÓD | DESCRIÇÃO | UND | UNIT
1 | INSUMOS DE MAO DE OBRA
101 | MAO DE OBRA (SALARIOS)
10101 | AJUDANTE (AJUDANTE PRATICO - SINDUSCON) | H | 7
10106 | AZULEJISTA (OFICIAL - SINDUSCON) | H | 8.3
10108 | CALCETEIRO/PINTOR (OFICIAL - SINDUSCON) | H | 8.3
10111 | CARPINTEIRO (OFICIAL - SINDUSCON) | H | 8.3
10115 | ELETRICISTA (OFICIAL - SINDUSCON) | H | 8.3
10117 | ELETROTECNICO MONTADOR - SINTRACONST | H | 15.75
10118 | ENCANADOR - (OFICIAL - SINDUSCON) | H | 8.3
10121 | ARMADOR (OFICIAL - SINDUSCON) | H | 8.3
10124 | GRANITEIRO/MARMORISTA (OFICIAL - SINDUSCON) | H | 8.3
10128 | LADRILHISTA - (OFICIAL - SINDUSCON) | H | 8.3
10130 | MONTADOR (SINTRACONST) | H | 12.66
10132 | ENGENHEIRO JUNIOR | H | 49.58
10138 | PASTILHEIRO - (OFICIAL - SINDUSCON) | H | 8.3
10139 | PEDREIRO - (OFICIAL - SINDUSCON) | H | 8.3
10140 | PINTOR -(OFICIAL - SINDUSCON) | H | 8.3
10146 | SERVENTE (AUXILIAR DE OBRAS - SINDUSCON) | H | 6.16
10147 | SOLDADOR - (OFICIAL - SINDUSCON) | H | 8.3
10150 | TELHADISTA - (OFICIAL - SINDUSCON) | H | 8.3
102 | MAO DE OBRA (SALARIOS) - CONTINUACAO
10209 | TOPOGRAFO - (TECNICO 2O GRAU NIVEL C) | H | 13.33
10233 | NIVELADOR (SINTEC) | H | 4.91
10235 | AUXILIAR DE CAMPO (SINTEC) | H | 4.91
10237 | PINTOR (LETRISTA) - (SINTRACONST) | H | 11.26
10260 | AJUDANTE MONTADOR ELETROMECÂNICO - (AJUDANTE DE MONTAGEM SINTRACONST) | H | 6.47
10278 | MONTADOR DE ESTRUTURA - SINTRACONST | H | 12.66
10281 | MECANICO DE REFRIGERACAO - (SINDIFER) | H | 7.13
10282 | TECNICO DE REFRIGERACAO - (SINDIFER) | H | 11.21
Categoria: Material
Código | Descrição | Und. | Preço
2 | INSUMOS BASICOS - CIVIL
203 | ELEMENTOS ESTRUTURAIS PRE-MOLDADOS
20356 | MOURAO RETO DE CONCRETO BASE 10X10CM H=2.50M | UN | 70.71
204 | AGREGADOS, AGLOMERANTES, MISTURADOS
20416 | CONCRETO USINADO FCK 30 MPA BRITA 0+1 ABATIMENTO 100 +/- 20MM | M3 | 506.6
20437 | REJUNTE EPOXI COR BRANCA | KG | 67.98
20463 | REJUNTE JUNTAPLUS FINA COR CINZA | KG | 6.62
20468 | REJUNTE PORCELANATO QUARTZOLIT | KG | 12.44
205 | AGREGADOS, AGLOMERANTES E MISTURAS
20503 | AREIA LAVADA MEDIA | M3 | 124.64
20505 | CAL HIDRATADO P/ ARGAMASSA CH III | KG | 0.8
20508 | CIMENTO PORTLAND CP III - 40 | KG | 0.6
20509 | CIMENTO BRANCO NAO ESTRUTURAL | KG | 5.47
20510 | CIMENTO COLANTE INDUSTRIALIZADO AC I | KG | 0.66
20514 | CONCRETO USINADO FCK 20 MPA BRITA 0+1 ABATIMENTO 100 +/- 20MM | M3 | 470.51
20517 | BRITA 1 | M3 | 136.45
20518 | BRITA 2 | M3 | 136.45
20519 | BRITA 3 | M3 | 136.45
20520 | BRITA 4 | M3 | 136.45
20521 | PEDRA DE MAO (RACHAO) | M3 | 119.9
20522 | PEDRISCO | M3 | 183.87
20524 | PO DE PEDRA | M3 | 94
20553 | BRITA N.3 E 4 | M3 | 136.45
20554 | BARRO PARA ATERRO | M3 | 55
20567 | CONCRETO USINADO FCK 25 MPA BRITA 0+1 ABATIMENTO 100 +/- 20MM | M3 | 489.3
20571 | BRITA 1 E 2 (MEDIA) | M3 | 136.45
20572 | ARGAMASSA FINA PRE FABRICADA P/ ASSENT E REJUNTE DE PASTILHAS | KG | 4.38
20578 | AREIA FINA | M3 | 152.14
20580 | AREIA PARA ATERRO | M3 | 100
20584 | ARGAMASSA PARA GRAUTEAMENTO TIPO SIKAGROUT | KG | 2.08
20588 | REJUNTE PRE-FABRICADA | KG | 6.62
207 | AGREGADOS, AGLOMERANTES E MISTURAS
20732 | ARGAM COLANTE FLEXIVEL AC III P/ ASSENT. PORCELANATO E PEDRAS (GRANITO E MÁRMORE) | KG | 1.99
20746 | ARGAMASSA TIXOTROPICA SIKA MONOTOP 622 BR | KG | 8.6
209 | MADEIRAS
20910 | FORMICA BRANCA ACABAMENTO FROST 0,80MM | M2 | 45.14
20975 | PECA EM MADEIRA PINUS 10 X 2.5 CM (BRUTA) | M | 5.11
20977 | PECA EM MADEIRA 7 X 2 CM (BRUTA) | M | 7.96
20982 | PECA EM MADEIRA 7X5CM (BRUTA) | M | 18.51
20985 | SARRAFO DE MADEIRA PINUS 10 X 2.5CM | M | 7.52
20987 | TABUA DE MADEIRA PINUS 30 X 2.5 CM (TAIPA DE 1ª) | M2 | 51.13
20988 | TABUA DE MADEIRA PINUS 30 X 2.5 CM | M | 14.33
210 | MADEIRAS
21005 | MADEIRA DE LEI PARA TELHADO COLONIAL/TELHA FRANCESA | M3 | 8066.67
21009 | PONTALETE DE MADEIRA BRUTA DE 3ª 8.0 X 8.0 CM | M | 14.76
21018 | SARRAFO DE MADEIRA DE LEI 8 X 2.5 CM (BRUTA) | M | 19.77
21023 | TACO P/ FIXACAO DE BATENTE/RODAPE 10X10X2,5 CM | UN | 3.67
21028 | CHAPA COMPENSADO NAVAL ESP. 15 MM, DIM. 2.20 X 1.60 M | FL | 235.04
21030 | CHAPA COMPENSADA RESINADA ESP. 6MM | M2 | 23.05
21031 | CHAPA COMPENSADA RESINADA ESP. 10MM | M2 | 34.59
21032 | CHAPA COMPENSADA RESINADA ESP. 12MM | M2 | 54.25
21033 | CHAPA COMPENSADA PLASTIFICADA ESP. 12MM | M2 | 86.51
21040 | PECA EM MADEIRA DE LEI 8.0 X 8.0 CM | M | 41.5
21041 | PECA EM MADEIRA DE LEI 5.0 X 10.0 CM (APARELHADA) | M | 33.84
21042 | PECA EM MADEIRA DE LEI 7.0 X 12.0 CM (APARELHADA) | M | 59.67
21043 | PECA EM MADEIRA DE LEI 15.0 X 20.0 CM (APARELHADA) | M | 386.67
21060 | RIPA EM MADEIRA DE LEI 1.5 X 5.0 CM | M | 5.82
21061 | RIPA EM MADEIRA DE LEI 1.5 X 4.0 CM | M | 4.86
21085 | MADEIRA DE LEI PARA TELHADO | M3 | 8066.67
21089 | RIPA MADEIRA DE LEI DE 7 X 2 CM | M | 15.38
21091 | FORMICA LISA BRILHANTE | M2 | 41.08
211 | MADEIRAS - CONTINUACAO
21108 | TABUA EM MADEIRA DE LEI DE 20 CM DE LARGURA | M | 53.45
21109 | ESCORA DE EUCALIPTO (COMP.=3.50M) | DZ | 124.27
21111 | PECA EM MADEIRA E LEI 6X16CM (BRUTA) | M | 71.13
21118 | PECA EM MADEIRA DE LEI 7X12CM (BRUTA) | M | 54.67
21144 | PECA EM MADEIRA DE LEI 7X5CM (BRUTA) | M | 25.63
21151 | PECA EM MADEIRA DE LEI 2X1 CM (BRUTA) | M | 5.13
21170 | PECA EM MADEIRA DE LEI 8.5 X 2 CM (BRUTA) | M | 17.64
212 | FORMAS E ESCORAMENTOS
21205 | ANDAIME MET TUBULAR FACHADA - LOCACAO (M/MÊS) | M | 13
21211 | ANDAIME PARA FACHADA (LOCAÇÃO MENSAL) | M2 | 16.67
213 | MADEIRAS - CONTINUACAO
21305 | PECA EM MADEIRA DE LEI 7 X 5 CM (APARELHADA) | M | 32.38
21368 | RIPA EM MADEIRA (MATERIAL DE 3ª) 5X2CM PINUS OU EQUIVALENTE | M | 5.49
215 | ARMADURAS PARA CONCRETO
21516 | ACO CA-50 DE 6.3MM | KG | 8.74
21517 | ACO CA-50 DE 8.0MM | KG | 8.68
21521 | ACO CA-50 DE 20.0MM | KG | 7.92
21532 | ACO CA-60 DE 5.0MM | KG | 9.43
21543 | TELA SOLDADA EM AÇO TIPO TELCON Q-138 P/ ARMADURA | M2 | 26.21
220 | LAJES E PAINEIS PRE-FABRICADOS
22001 | LAJE PRE-FABRICADA TRELIÇADA H=8CM - SOBRECARGA 200KG/M2 PARA FORRO - EXCLUSIVE CAPEAMENTO | M2 | 55
22002 | LAJE PRE-FABRICADA TRELIÇADA H= 8CM - SOBRECARGA 300 KG/M2 - PARA PISO - EXCLUSIVE CAPEAMENTO | M2 | 57.78
225 | VEDACAO (TIJOLOS E BLOCOS)
22502 | BLOCO DE CONCRETO 9 X 19 X 39CM - VEDACAO | UN | 2.75
22504 | BLOCO DE CONCRETO 14 X 19 X 39CM - VEDACAO | UN | 3.58
22505 | BLOCO DE CONCRETO 19 X 19 X 39CM - VEDACAO | UN | 4.27
22507 | BLOCO DE CONCRETO 14 X 19 X 39CM - ESTRUTURAL | UN | 3.44
22508 | BLOCO DE CONCRETO 19 X 19 X 39CM - ESTRUTURAL | UN | 5.08
22548 | BLOCO DE CONCRETO 9 X 19 X 39 CM - ESTRUTURAL | UN | 2.87
22585 | BLOCO CERÂMICO 10 FUROS 09X19X19CM - PRAÇA VITÓRIA | UN | 1.34
22586 | BLOCO CERÂMICO 10 FUROS 09X19X19CM - DA FABRICA | UN | 0.84
230 | VEDACAO (ELEMENTOS VAZADOS)
23010 | COBOGO DE CONCRETO TIPO RETO 20 X 20 X 10 CM - 4 FUROS | UN | 5.62
23015 | COBOGO DE CONCRETO TIPO RETO 10 X 40 X 40CM - 9 FUROS | UN | 12.6
235 | VEDACAO (DIVISORIAS)
23501 | DIVISORIA ESP.35MM MIOLO COLMEIA MOD ALTA/PAINEL/PAINEL MODULARES NO TIPO MD-1 | M2 | 139.44
23503 | PORTA P/ DIVISORIA 80X210 CM, MIOLO CELULAR 35MM INC DOBR/FECH TUBULAR | UN | 461.4
23522 | GRANITO CINZA ANDORINHA E = 3 CM POLIDO NOS DOIS LADOS | M2 | 375
240 | MATERIAIS PARA IMPERMEABILIZACAO
24015 | ADITIVO SIKA 1 | KG | 6.45
24020 | SIKA TOP 107 | KG | 9.39
24029 | MANTA GEOTEXTIL DE POLIESTER BIDIM RT-16 | M2 | 8.67
24034 | IMPERMEABILIZANTE PRETO FLEXIVEL IGOLFLEX OU EQUIVALENTE | KG | 16.49
24035 | IMPERMEABILIZANTE ASFALTICO DISPERSO EM AGUA IGOL 2 - SIKA OU EQUIVALENTE | KG | 19.46
24038 | SIKAFLEX 1A | ML | 0.35
24042 | SIKA TOP 108 ARMATEC (INIBIDOR DE CORROSAO) | KG | 34.55
241 | MATERIAIS PARA IMPERMEABILIZACAO (CONT.)
24116 | LONA PLASTICA PRETA 80 MICRAS | M2 | 0.64
24130 | MANTA ASFALTICA 3MM TIPO III - APP (AREIA/POLIESTER/POLIESTER) NBR 9952, INCL. ARG. REGULAR. E PROTECAO | M2 | 255.77
24131 | MANTA ASFALTICA 4MM TIPO III - APP (AREIA/POLIESTER/POLIESTER) NBR 9952, INCL. ARG. REGULAR. E PROTECAO | M2 | 276.67
24145 | OXIPRIMER DA TEXSA OU EQUIVALENTE | KG | 26.45
24184 | POLIURETANO FLEXIVEL BISNAGA 360G TEL 5905 | UN | 29.69
255 | TELHAS E DOMUS
25513 | TELHA FIBROCIMENTO ONDULADA DE 6MM | M2 | 34.97
25514 | TELHA FIBROCIMENTO ONDULADA DE 8MM | M2 | 57.04
25532 | TELHA ALUMINIO TRAPEZOIDAL 0,5MM | M2 | 87.14
25568 | TELHA CERAMICA TIPO CAPA E CANAL PLAN - NATURAL | M2 | 33.4
25569 | TELHA CERAMICA TIPO CAPA E CANAL PLAN - NATURAL | M2 | 68.35
25570 | CUMEEIRA CERAMICA TIPO CAPA E CANAL NAT - FABRICA | UN | 2.27
25571 | CUMEEIRA CERAMICA CAPA E CANAL NAT - PÇA VITORIA | UN | 4.6
25592 | TELHA ONDULADA DE ALUMÍNIO ESP. 0.5 MM | M2 | 86.33
256 | TELHAS E DOMUS
25617 | TELHA AL/ZINCO ONDULADA (GALVALUME) ESP. 0.43MM | M2 | 46.25
258 | TELHAS E DOMUS
25841 | TELHA METALICA ONDULADA ACO GALVALUME ESP 0.5MM PRE PINTADA 1 FACE COR RAL 9003 (BRANCA) | M2 | 64.01
25843 | TELHA METALICA EM ACO GALVALUME TRAPEZOIDAL 40 ESP. 0.50MM PRE-PINTADA NAS DUAS FACES | M2 | 73.84
260 | TELHAS (ELEMENTOS DE ARREMATE)
26008 | RUFO EM ALUMINIO ESP. 0.5 MM LARGURA 30 CM | M | 34.13
26015 | CUMEEIRA FIBROCIMENTO NORMAL (ONDULADA) | M | 72.14
26040 | FITAS ANTI-CORROSIVAS PRETA PARA ASSENT TELHAS | M | 7.06
26091 | CANTONEIRA ABAS IGUAIS DE FERRO ASTM A-36 - 1/8" X 1/2" X 1/2" | M | 5.33
265 | ELEMENTOS DE FIXACAO (PARAFUSOS/FERRAGENS)
26503 | CONJUNTO VEDACAO ELASTICA | UN | 0.84
26506 | ARO EM METAL PARA BASQUETE | UN | 241
26508 | CANTONEIRA ABAS IGUAIS DE FERRO ASTM A-36 - 1/8" X 3/4" X 3/4" | M | 8.32
26512 | PARAFUSO PARA MADEIRA DE 80MM | UN | 1.08
26517 | PARAFUSO GALVANIZADO P/ TELHA (FIXAÇÃO EM MADEIRA), 5/16? X 110MM | UN | 1.9
26546 | PARAFUSO S-8 | UN | 0.37
26548 | BUCHA PLASTICA COM PARAFUSO - 8MM | UN | 0.38
26549 | BUCHA PLASTICA 8MM | UN | 0.15
26550 | PARAFUSO CROMADO P/FIXACAO SANITARIOS | UN | 11.33
26551 | PARAFUSO CROMADO D = 4 MM | UN | 0.62
26552 | BUCHA PLASTICA S-7 | UN | 0.15
26554 | PORCA SEXTAVADA 1/4" | UN | 0.15
26560 | PREGO - PRECO MEDIO DAS BITOLAS | KG | 19.4
26563 | PREGO 12X12 | KG | 27.04
26566 | PREGO 15X15 | KG | 19.66
26569 | PREGO 18X27 | KG | 18.51
26570 | PREGO 18X30 | KG | 18.51
26573 | PREGO 18X27 GALVANIZADO | KG | 30.24
26581 | GRAMPO P/ CERCA GALVANIZADO 1" X 9" | KG | 21.73
26588 | PARAFUSO PARA BUCHA S-5 | UN | 0.14
26589 | PARAFUSO PARA BUCHA PLASTICA N.7 | UN | 0.34
26591 | BUCHA PLASTICA S-5 | UN | 0.09
26592 | BUCHA PLASTICA S-8 | UN | 0.15
266 | ELEMENTOS DE FIXACAO - CONTINUACAO
26607 | PARAFUSO SEXTAVADO COM PORCA E ARRUELA 3/8" X 11/2" - ZINCADO | UN | 1.53
26610 | CONJUNTO FIXACAO P/ TELHA DE ALUMINIO TRAPEZOIDAL | UN | 0.48
26612 | PARAFUSO COM BUCHA S-10 | UN | 0.66
26617 | BARRA CHATA DE FERRO ASTM A-36 1/4" X 2" | M | 22.98
26618 | PARAFUSO GALV. C/PORCA E ARRUELA 16MM X 200MM | UN | 18.48
26648 | BUCHA DE NYLON N.º8 REF.: TEL-5308 | UN | 0.2
26664 | BUCHA PLASTICA COM PARAFUSO - 6MM | UN | 0.25
26668 | CANTONEIRA FERRO CROMADO,PEQ. P/DIVISÓRIA GRANITO OU MARMORE ESP 3CM | UN | 68.18
26669 | PARAFUSO FERRO CROMADO, ROSCA COM DUAS CABEÇAS P/ DIVISÓRIA | UN | 10.55
26670 | DOBRADICA FERRO CROMADO P/PORTA DE DIVISORIA DE MARMORE OU GRANITO ESP 3CM | UN | 150.7
26671 | BATENTE FERRO CROMADO P/PORTA DE DIVISORIA DE MARMORE OU GRANITO ESP 3CM | UN | 67.22
26675 | PARAFUSO COM BUCHA S8 | UN | 0.39
26678 | CONJUNTO P/ FIXAÇÃO TELHA ALUMINIO ONDULADA | UN | 0.48
267 | ELEMENTOS DE FIXACAO - CONTINUACAO
26714 | PARAFUSO CABEÇA QUADRADA MAQUINA GALVANIZADO A FOGO 16 X 100MM | UN | 8.8
268 | ELEMENTOS DE FIXACAO - CONTINUACAO
26877 | PARAFUSO AUTOATARRACHANTE DIM 4.2X32MM REF TEL5333 | UN | 0.46
26879 | ARRUELA LISA ACO INOX 1/4" - TEL-5303 | UN | 0.65
26894 | BUCHA DE NYLON N.º6 REF.: TEL-5306 | UN | 0.15
269 | ELEMENTOS DE FIXAÇÃO - CONTINUAÇÃO
26917 | KIT M5 100 PECAS PORCA-GAIOLA C/ PARAF PHILIPS | UN | 81.02
26972 | CONJ PARAFUSO, PORCA E ARRUELA LATAO 1/2 X 2" | UN | 35.72
270 | ARAMES
27002 | ARAME GALVANIZADO N.10 BWG | KG | 24
27003 | ARAME GALVANIZADO N.12 BWG | KG | 24
27004 | ARAME GALVANIZADO N.14 BWG | KG | 25.58
27005 | ARAME GALVANIZADO N.16 BWG | KG | 28.63
27006 | ARAME GALVANIZADO N.18 BWG | KG | 30.1
27010 | ARAME RECOZIDO N.18 BWG | KG | 21.21
27020 | ARAME GALVANIZADO N.14 AWG | M | 0.69
27022 | ARAME FARPADO GALVANIZAD FIO 16BWG | M | 0.96
275 | FECHAMENTOS EXTERNOS
27504 | MOURAO CONCRETO CURVO SECAO "T" H=3,20M | UN | 82.34
27520 | TELA ARAME GALV. MALHA # 2" LOSANGULAR - FIO N.16 BWG | M2 | 19.78
27532 | TELA DE ARAME GALVANIZADO DE 1" FIO N.10 BWG | M2 | 131.25
27546 | TELA DE ARAME GALV. MALHA # 2" LOSANGULAR - FIO N.12 BWG - REVEST EM PVC | M2 | 69.2
276 | FECHAMENTOS EXTERNOS (CONT.)
27602 | TELA ARAME GALV. MALHA # 3" LOSANGULAR - FIO N. 12 BWG - REVEST EM PVC | M2 | 47.67
27666 | TELA ARAME GALV. MALHA # 1" QUADRADA - FIO N.12 BWG | M2 | 84.48
27676 | TELA ARAME GALV CORRUGADA "QUEBRA CHAMA" MALHA 3MM QUADRADA | M2 | 77.36
27677 | TELA MOSQUITEIRO EM NYLON MALHA 14 ABERTURA 1,5MM | M2 | 9.96
27678 | TELA MOSQUITEIRO ARAME GALV. MALHA # 18 FIO 32 QUADRADA | M2 | 57.66
27679 | TELA ARAME GALV. MALHA # 1/2" QUADRADA - FIO N.12 BWG | M2 | 160.18
27680 | TELA ARAME GALV. MALHA # 3/4" QUADRADA - FIO N.12 BWG | M2 | 117.5
280 | DIVERSOS
28001 | BOMBEAMENTO DE CONCRETO | M3 | 45
28004 | TABULEIRO MARMORE BRANCO E GRANITO PRETO 40X40CM | UN | 91.1
28005 | COLA BRANCA "PVA" CASCOLA/FORMICA/MUNDIAL/EQUIVALENTE | KG | 32.67
28008 | DESMOLDANTE PARA FORMAS | L | 12.35
28028 | MOLDURA CANTONEIRA ALUMINIO PERFIL L 3/4"X3/4X1/8" | M | 11
28056 | JUNTA PLASTICA DE 17 X 3 MM | M | 3.42
28067 | CABO ACO GALV. SM 6X7-AF 6,4MM (1/4") | M | 7.19
28068 | BARRA CHATA DE FERRO ASTM A-36 3/16" X 1" | M | 8.2
281 | DIVERSOS (CONTINUACAO)
28125 | BARRA CHATA DE FERRO ASTM A-36 1/4" X 1" | M | 11.41
282 | DIVERSOS (CONTINUACAO)
28267 | BARRA APOIO RETA INOX 40CM ACCESS - JACKWAL OU EQUIVALENTE | UN | 124.91
28270 | FILETE EM ISOPOR 2X1CM | M | 0.24
28273 | BARRA APOIO RETA INOX 90CM ACCESS - JACKWAL OU EQUIVALENTE | UN | 170.22
290 | DIVERSOS (CONTINUACAO)
29028 | CILINDRO DE GAS DE COZINHA 45 KG (VAZIO) | UN | 773.6
29050 | DUREPOX (250G) | UN | 29.17
29093 | PARAF. INOX SEXT. M6X45MM, BUCHA N.8, ARRUELA 1/4" | UN | 1.92
29094 | FIXADOR UNIV SPDA ESTANH TEL-5024 P/CABO 16 A 70MM | UN | 26.06
291 | DIVERSOS (CONTINUACAO)
29156 | BARRA DE APOIO RETA INOX POLIDO 70CM ACCESS - JACKWAL OU EQUIVALENTE | UN | 150.19
292 | DIVERSOS (CONTINUACAO)
29204 | FITA DE PVC BRANCA AUTO-ADERENTE (NÃO ADESIVA) L=100MM X 10M | M | 0.58
29220 | BARRA APOIO RETA INOX 80CM ACCESS - JACKWAL OU EQUIVALENTE | UN | 161.63
29221 | BARRA APOIO RETA INOX 60CM ACCESS - JACKWAL OU EQUIVALENTE | UN | 139.19
293 | DIVERSOS
29337 | SELANTE A BASE DE POLIURETANO SIKAFLEX UNIVERSAL OU EQUIVALENTE (CARTUCHO COM 300ML) | UN | 43.37
3 | INSUMOS DE ACABAMENTOS - CIVIL
301 | ESQUADRIAS DE MADEIRA - ANGELIM PEDRA
30106 | ALIZAR / GUARNICAO EM MAD DE LEI 5.0 X 1.5 CM | M | 14.78
30152 | PORTA MADEIRA DE LEI LISA MEDIA SARRAFEADA ESP.30MM 0.80 X 1.80M P/ PINTURA | UN | 240.67
30172 | MARCO MAD LEI 15X3CM BAT 0.90X2.10M ANGELIM PEDRA | UN | 301.25
30173 | MARCO MAD LEI 15X3CM BAT 0.60X2.10M ANGELIM PEDRA | UN | 301.25
30174 | MARCO MAD LEI 15X3CM BAT 0.70X2.10M ANGELIM PEDRA | UN | 301.25
30175 | MARCO MAD LEI 15X3CM BAT 0.80X2.10M ANGELIM PEDRA | UN | 301.25
30191 | MARCO EM MADEIRA DE LEI 15 X 3 CM | M | 58.25
302 | ESQUADRIAS DE MADEIRA (CONT.)
30202 | PORTA EM COMPENSADO LISA LEVE COLMEIA ESP.35MM,0.7X2.1M P/PINT. | UN | 191.67
30210 | PORTA MADEIRA DE LEI LISA MEDIA SARRAFEADA ESP 30 MM 0.6X2.1M P/ PINTURA | UN | 256.67
30211 | PORTA MADEIRA DE LEI LISA MEDIA SARRAFEADA ESP 30 MM 0.7X2.1M P/ PINTURA | UN | 256.67
30212 | PORTA MADEIRA DE LEI LISA MEDIA SARRAFEADA ESP 30 MM 0.8X2.1M P/ PINTURA | UN | 256.67
30213 | PORTA MADEIRA DE LEI LISA MEDIA SARRAFEADA ESP 30 MM 0.9X2.1M P/ PINTURA | UN | 336.67
30217 | PORTA EM MADEIRA DE LEI LISA MEDIA SARRAFEADA P/ PINTURA 0.60 X 1.80M | UN | 240.67
30233 | PORTA MADEIRA DE LEI LISA MEDIA SARRAFEADA ESP 30MM P/ PINTURA 0.80 X 1.60 M | UN | 240.67
30257 | PORTA DE VENEZIANA EM MADEIRA DE LEI, 0.7 X 2.10M | UN | 941.67
30261 | PORTA DE VENEZIANA EM MADEIRA DE LEI, 0.60 X 2.10M | UN | 798.33
30263 | PORTA DE VENEZIANA EM MADEIRA DE LEI 0.80 X 2.10M | UN | 1040
303 | ESQUADRIAS DE MADEIRA (CONT.)
30358 | ALIZAR / GUARNICAO EM MAD DE LEI 7X1.5CM | M | 15.28
304 | ESQUADRIAS DE MADEIRA (CONT.)
30460 | PORTA MADEIRA DE LEI LISA MEDIA SARRAFEADA ESP 30MM P/ PINTURA 0.60 X 1.60M | UN | 240.67
30496 | ALIZAR / GUARNICAO EM MAD DE LEI 5X2.5CM | M | 19.75
306 | ESQUADRIAS DE MADEIRA (CONT.)
30665 | CAIXILHO MAD LEI 9X3CM P/ JANELA - ANGELIM PEDRA | M | 44
30675 | PORTA MAD LEI LISA MEDIA SARRAFEADA 30MM 0.70 X 2.10M C/VISOR 0.40 X 0.60M | UN | 509.33
30676 | PORTA MAD LEI LISA MEDIA SARRAFEADA 30MM 0.80 X 2.10M C/ VISOR 0.40 X 0.60M | UN | 519.67
30677 | PORTA MAD LEI LISA MEDIA SARRAFEADA 30MM 0.90 X 2.10M C/ VISOR 0.40 X 0.60M | UN | 623
308 | ESQUADRIAS METÁLICAS (CONT.)
30868 | PORTA ABRIR VENEZIANA ALUM ANOD NATURAL LINHA 25/SUPREMA | M2 | 949.18
309 | ESQUADRIAS METÁLICAS (CONT.)
30951 | JANELA MAXIM-AR ALUMINIO ANOD. NATURAL LINHA 25/SUPREMA | M2 | 385.34
310 | ESQUADRIAS METÁLICAS (CONT.)
31012 | PORTA CORTA-FOGO P90 0,80 X 2,10M C/ MARCO | UN | 1584.02
311 | ESQUADRIAS METÁLICAS (CONT.)
31124 | PORTA CORTA FOGO P90 0.90X2.10X0,05M C/ MARCO | UN | 1754.37
312 | ESQUADRIAS METÁLICAS (CONT.)
31242 | PORTA CORTA FOGO P120 0.90X2.10X0,05M C/ MARCO | UN | 1902.98
314 | ESQUADRIAS METÁLICAS (CONT.)
31443 | JANELA DE CORRER ALUMINIO ANOD. NATURAL LINHA 25/SUPREMA | M2 | 467.24
315 | FERRAGENS PARA ESQUADRIAS
31507 | FECHADURA COMPLETA PARA PORTA INTERNA | UN | 221.51
31508 | FECHADURA COMPLETA PORTA EXTERNA | UN | 253.03
31511 | TARGETA FIO REDONDO 3" | UN | 5.23
31515 | FECHADURA PARA PORTAO | UN | 79.04
31516 | TARGETA FIO REDONDO 2" | UN | 4.09
31517 | FECHADURA ALAVANCA E CHAVE YALE | UN | 60.85
31518 | FECHADURA DE SEGURANCA ALIANCA MARCA REFERENCIA | UN | 94.4
31519 | CADEADO 40MM | UN | 35.39
31548 | CADEADO 30 MM | UN | 22.98
31570 | PORTA CADEADO PARA CADEADO DE 30MM | UN | 7.18
31571 | PORTA CADEADO PARA CADEADO DE 40MM | UN | 10.09
31581 | FECHADURA TIPO "LIVRE-OCUPADO" | UN | 53.16
31584 | DOBRADICA DE FERRO ZINCADO DE 3" X 2 1/2" | UN | 16.83
316 | FERRAGENS PARA ESQUADRIAS (CONT.)
31601 | DOBRADICA EM LATAO CROMADO 3 X 2.1/2" C/ PARAFUSO | UN | 32.23
31647 | TRINCO CHATO EM AÇO CROMADO DE EMBUTIR 20CM | UN | 46.18
317 | ESQUADRIAS METÁLICAS (CONT.)
31733 | BASCULA LINHA 25 ALUMINIO ANOD NATURAL | M2 | 553.55
318 | FERRAGENS PARA ESQUADRIAS (CONT.)
31811 | FECHADURA COM MAÇANETA TIPO BOLA E CHAVE YALE | UN | 145.54
31812 | FECHADURA DE SOBREPOR TIPO CAIXAO E CHAVE COMUM | UN | 63.88
31813 | FECH COM MAÇANETA TIPO ALAVANCA E CHAVE TIPO COMUM | UN | 54.94
320 | REVESTIMENTOS (CERÂMICA E SIMILARES)
32001 | AZULEJO BRANCO 15X15CM | M2 | 76.7
321 | REVESTIMENTOS (CERÂMICA E SIMILARES) - CONT.
32147 | CERAMICA 10X10 CM COR BRANCA OU AREIA | M2 | 87.14
322 | REVESTIMENTOS (CERÂMICA E SIMILARES) - CONT.
32219 | PASTILHA CERÂMICA 5X5CM COR BRANCA | M2 | 146.78
32223 | CERAMICA 10X10CM REF. CAMBURI BRANCO | M2 | 87.14
325 | REVESTIMENTOS (PEDRAS NATURAIS)
32502 | MARMORE BRANCO P/BANCADA ESP. 3 CM | M2 | 470.83
32505 | GRANITO CINZA ANDORINHA POLIDO ESP. 2CM P/ BANCAD | M2 | 296.67
335 | REVESTIMENTOS (ELEMENTOS DE ARREMATE)
33503 | CANTONEIRA DE ALUMINIO SEXTAVADA P/ ACABAMENTO | M | 7.91
33506 | MOLDURA EM MADEIRA DE LEI DE 7.0 X 2.5 CM | M | 72.33
33511 | PEITORIL GRANITO CINZA ANDORINHA LARG.15CM,ESP.3CM | M | 41.67
33518 | PEITORIL MARMORE BRANCO, LARG. 40 CM | M | 118
33556 | PERFIL "U" EM ALUMINIO ANODIZADO NATURAL 1/2" X 1/2" ESP. 1/16" | M | 6.16
33599 | RODA PAREDE GRAN CINZA AND 7X2CM ACAB 2 LADOS | M | 23.67
340 | FORROS
34005 | FORRO DE GESSO COLOCADO, ACABAMENTO TIPO LISO | M2 | 53.33
341 | FORROS (CONTINUAÇÃO)
34114 | FORRO PVC FRISADO L= 20CM ESP.10MM, COLOCADO | M2 | 89.25
343 | FERRAGENS P/ ESQUADRIAS (CONT)
34383 | ROLDANA CROMADA C/ PINO DIAM. Ø 3" CANAL TIPO "V" 2" | UN | 38.87
34384 | PORTA CADEADO E CADEADO 40MM | UN | 47.65
345 | PISOS (CERÂMICA E SIMILARES)
34544 | XADREZ (PO CORANTE TIPO XADREZ MARCA DE REF.) | KG | 46.59
346 | PISOS (CERÂMICA E SIMILARES) - CONT.
34656 | LADRILHO HIDRAULICO RANHURADO 20X20CM COLORIDO | M2 | 65.78
34666 | LADRILHO HIDRÁULICO PASTILHADO 20X20CM COLORIDO | M2 | 65.78
347 | PISOS (CERÂMICA E SIMILARES) - CONT.
34787 | PISO CERAMICO 45X45 CM CARGO PLUS WHITE ELIANE - PEI 5 | M2 | 55.54
348 | TINTAS (CONTINUACAO)
34850 | SELADOR EPOXI INTERGARD 2001 VERNIZ INCOLOR - INTERNACIONAL OU EQUIVALENTE | L | 125.57
351 | PISOS CERAMICOS E GRANITO
35114 | JUNTA DE DILATACAO PLASTICA | M | 1.2
35145 | PORCELANATO POL ACET 60X60CM CIMENTO CINZA BOLD | M2 | 73.66
35155 | PORCELANTO NATURAL ACETINADO 60X60CM PLATINA NA | M2 | 115.25
352 | FERRAGENS PARA ESQUADRIAS (CONTINUAÇÃO)
35211 | GONZO DIAM 1" (MACHO/FEMEA) PARA PORTÃO (DE SOBREPOR) | PAR | 22.97
355 | PISOS (MADEIRA, PLÁSTICOS, ETC)
35504 | AGREGADO DE ALTA RESISTENCIA PARA PISOS | KG | 0.9
35571 | PISO VINILICO PAVIFLEX CHROMA CONCEPT 30X30CM - ESP.2MM - COLOCADO, INCLUSIVE ARGAMASSA DE REGULARIZAÇÃO | M2 | 143.26
35579 | TABUA MADEIRA DE LEI P/ PISO COM MACHO/FEMEA 15 CM X 2 CM (ASSOALHO) | M2 | 231.25
356 | PISOS (MADEIRA, PLÁSTICOS, ETC) - CONT.
35625 | PISO EMBORRAC PASTILHADO COR PRETA PLURIGOMA/EQUIV | M2 | 106.09
360 | PISOS (ELEMENTOS DE ARREMATE)
36002 | RODAPE DE PEROBA DE 1.5X7CM | M | 14.71
36010 | SOLEIRA GRANITO CINZA ANDORINHA ESP = 3CM, L= 3CM | M | 21.56
36012 | JUNTA PLASTICA "I" 27MM PARA PISOS | M | 3.42
36018 | RODA-PAREDE EM MADEIRA DE LEI DE 10.0 X 2.5 CM | M | 20.74
36034 | SOLEIRA GRANITO CINZA ANDORINHA ESP=2CM,L=15CM | M | 41.22
36044 | RODA-PAREDE EM MADEIRA DE LEI 20.0 X 1.5 CM | M | 39.74
36091 | RODAPE GRANITO CINZA ANDORINHA ESP. 2CM H=7CM ACAB. RETO | M | 24.5
362 | PISOS (ELEMENTOS DE ARREMATE) - CONT.
36221 | RODAPE MARMORE BRANCO H=7CM | M | 17.02
365 | PAVIMENTAÇÃO EXTERNA
36506 | MEIO FIO CONCRETO PRE-MOLD. 12X15X30CM | M | 32.79
36512 | BLOCO CONCRETO TIPO PAVI-S ESP.8CM,35MPA(48UND/M2) | UN | 1.5
36514 | BLOCO CONCRETO TIPO PAVI-S ESP.10CM - 35MPA | UN | 1.97
36517 | BLOCO CONCRETO PAVI-S ESP. 6CM 35 MPA (48UN/M2) | UN | 1.22
368 | TINTAS (CONTINUACAO)
36825 | TINTA EPOXI INTERGARD INTERNATIONAL REF2005 (CINZA OU BRANCO) INCLUSIVE O COMPONENTE B - INTERNACIONAL OU EQUIVALENTE | L | 105.46
370 | VIDROS E ACESSORIOS
37009 | VIDRO LISO INCOLOR ESP.4MM,COLOCADO | M2 | 315.73
37013 | VIDRO MINI-BOREAL ESP.4MM, COLOCADO | M2 | 340.92
37043 | MASSA PARA VIDRO | KG | 13.13
37057 | ESPELHO PRATA ESPESSURA 4 MM | M2 | 486.33
37090 | BOTAO FRANCES P/FIXACAO DE ESPELHOS, CROMADO | UN | 2.48
371 | VIDROS E ACESSORIOS (CONTINUAÇÃO)
37103 | VIDRO ARAMADO ESP. 6MM, COLOCADO | M2 | 1393.61
375 | TINTAS (CONT.)
37502 | ESMALTE SINTETICO BRANCO FOSCO | L | 36.48
37509 | TINTA EPOXI CATALISAVEL PARA ACABAMENTO | L | 96.81
37513 | TINTA LATEX PVA | L | 21.48
37514 | TINTA LATEX ACRILICA FOSCA | L | 27.52
37517 | TINTA A BASE DE EMULSAO ACRILICA (PARA PISOS) | L | 16.92
37519 | SELADOR ACRILICO | L | 7.38
37564 | SOLVENTE PARA TINTA A BASE DE EPOXI | L | 34.95
37566 | TINTA PARA PISOS | L | 16.58
377 | TINTAS (CONT.)
37733 | TINTA ESMALTE SINT. BRILHANTE COR BRANCA | L | 35.42
380 | VERNIZES E OUTROS MATERIAIS PARA PINTURA
38001 | AGUARRAZ MINERAL | L | 17.34
38003 | CAL EM PO PARA PINTURA | KG | 1.66
38006 | FUNDO BRANCO FOSCO NIVELADOR P/ MADEIRAS | L | 29.53
38009 | LIQUIDO SELADOR PARA PINTURA LATEX PVA | L | 7.38
38012 | LIXA P/ FERRO Nº 100 K-246 225X275MM - NORTON OU EQUIVALENTE | UN | 2.98
38013 | LIXA PARA MADEIRA/MASSA Nº 150 | UN | 0.9
38014 | MASSA ACRILICA | KG | 7.55
38016 | MASSA PARA MADEIRA | KG | 15.26
38017 | MASSA A BASE DE PVA | KG | 4.17
38018 | OLEO DE LINHACA | KG | 29.26
38021 | PRIMER A BASE DE EPOXI | L | 117.36
38022 | SILICONE - HIDROFUGANTE | L | 37.78
38024 | TRINCHA 2" | UN | 6.68
38025 | VERNIZ ACRILICO PARA CONCRETO | L | 21.77
38028 | ZARCAO | L | 28.81
38029 | REMOVEDOR | L | 38.88
38030 | IMUNIZANTE PARA MADEIRA | L | 37.07
38051 | VERNIZ FOSCO FILTRO SOLAR LINHA PREMIUM | L | 33.36
38088 | VERNIZ POLIURETANO BRILHANTE LINHA PREMIUM | L | 66.61
385 | PAISAGISMO
38509 | GRAMA EM PLACAS TIPO ESMERALDA | M2 | 14.29
38511 | TERRA VEGETAL | M3 | 172.71
390 | DIVERSOS
39002 | PLACA DE OBRA - ADESIVADA COM IMPRESSÃO DIGITAL | M2 | 230.83
39013 | ACIDO MURIATICO | L | 12.5
39021 | MASSA PLASTICA | KG | 27.95
39075 | ESTRADO DE MADEIRA PADRÃO CASA GAS CONF PROJETO | M2 | 1291.6
39089 | TRAVE P/ FUT SALAO 3,00X2,00M C/ RECUO FG D=3" | UN | 1811.66
39090 | POSTE VOLEIBOL FG D=2 1/2" C/ CARRETILHA E TAMPAO | CJ | 1317.87
391 | DIVERSOS (CONTINUAÇÃO)
39113 | REDE COM MALHA GROSSA PARA TRAVE DE FUTEBOL SALAO | UN | 243.17
39114 | CESTA PARA ARO DE BASQUETE | UN | 45
39115 | REDE VOLEIBOL MALHA GROSSA, LONA SUP. E INFERIOR | UN | 241.14
39123 | CANTONEIRA ABAS IGUAIS DE FERRO ASTM A-36 - 1/8" X 1" X 1" | M | 11.21
39125 | CANTONEIRA ABAS IGUAIS DE FERRO ASTM A-36 - 3/16" X 1.1/2" X 1.1/2" GALV. | M | 40.13
39165 | CAIXA DE PRE-MOLDADO P/ AR CONDICIONADO 18.000 BTU | UN | 239.33
395 | DIVERSOS (CONTINUAÇÃO)
39515 | ABRACADEIRA GUIA P/ MASTRO SIMPLES P/ 1 DESCIDA 1.1/2" - TEL-320 | UN | 14.09
398 | REVESTIMENTOS (PEDRAS NATURAIS) - CONTINUAÇÃO
39841 | GRANITO CINZA ANDORINHA ESP 2CM POLIDO NAS DUAS FACES | M2 | 341.67
4 | INSUMOS DE ELETRICA
401 | POSTES
40102 | POSTE CIRC.CONCRETO ALT.MONT.11M/300KG,PAD ESCELSA | UN | 2206.58
40140 | POSTE CIRCULAR DE CONCRETO 11M/600KG | UN | 2702.41
402 | POSTE (CONT)
40211 | MAO FRANCESA PLANA GALVANIZADA 32 X 726 MM | UN | 45.56
40264 | POSTE DE CONCRETO DUPLO "T" (DT) 7 METROS - 200 DAN | UN | 837.07
403 | DIVERSOS
40303 | REDUÇÃO CONCÊNT ELETROC PERF "U" 200X150MM,ABA100 | UN | 67.62
40304 | REDUÇÃO CONCÊNT ELETROC PERF "U" 300X150MM,ABA100 | UN | 88.33
40305 | REDUÇÃO CONCÊNT ELETROC PERF "U" 400X150MM,ABA100 | UN | 107.48
40306 | SUPORTE ANGULAR P/ELETROCALHA DE 400X100MM | UN | 20.94
404 | PARA RAIOS E ACESSORIOS
40401 | CURVA 90º BARRA CHATA ALUM 7/8"X1/8"X300MM TEL 778 | UN | 12.35
405 | ISOLADORES E ESPACADORES
40504 | ISOLADOR DE PINO POLIMERICO 15KV - ROSCA 25MM | UN | 36.49
40522 | CONECTOR PORCELANA 3P P/FIO 10MM2 | UN | 9.4
40523 | CONECTOR PORCELANA 3P P/FIO 6MM2 | UN | 7.21
40524 | CONECTOR PORCELANA 3P P/ FIO 4MM2 | UN | 5.88
406 | LAMPADAS (CONTINUAÇÃO)
40612 | LAMPADA TUBULAR LED T8 9W 600MM BIVOLT CERTIFICADA INMETRO | UN | 16.97
407 | LUMINARIAS - CONT
40761 | LUMINARIA BETA E40 250/400 IP66/44 CT SR TECNOWATT OU EQUIVALENTE | UN | 430.64
409 | DIVERSOS
40974 | ARMACAO SECUNDARIA 2 ESTRIBOS COM HASTE 16X150MM | UN | 62.78
410 | TRANSFORMADORES
41054 | TRANSFOMADOR TRIFASICO A OLEO 225KVA - 15KV - 220/127V | UN | 31090.17
41055 | TRANSFOMADOR TRIFASICO A OLEO 75KVA - 15KV - 220/127V | UN | 16467.09
41056 | TRANSFOMADOR TRIFASICO A OLEO 150KVA - 15KV - 220/127V | UN | 22184.43
41058 | TRANSFOMADOR TRIFASICO A OLEO 112.5KVA - 15KV - 220/127V | UN | 19878.9
411 | PARA-RAIOS - ACESSORIOS
41106 | TELA BELINOX, L=245MM/E=1,5MM INOX-TEL-754 | M | 51.73
415 | QUADROS E CAIXAS ENTRADA/MEDIÇÃO
41520 | CX PASS MET Nº6 "TELEBRAS" 120X120X15CM CH GALV | UN | 1291.68
41528 | QUADRO DIST EMBUTIR MET C/ BARRAMENTO TRIFASICO 18 CIRC - 100A C/ TRINCO | UN | 497.96
41530 | QUADRO DIST EMBUTIR MET C/ BARRAMENTO TRIFASICO 40 CIRC - 100A C/ TRINCO | UN | 729.42
41533 | QUADRO DIST EMBUTIR MET C/ BARRAMENTO TRIFASICO 24 CIRC - 100A C/ TRINCO | UN | 528.66
41536 | QUADRO DIST EMBUTIR MET C/ BARRAMENTO TRIFASICO 32 CIRC - 100A C/ TRINCO | UN | 558.01
41537 | QUADRO DIST EMBUTIR PVC 3 CIRC S/ BARRAMENTO C/ TRINCO | UN | 26.5
41542 | CAIXA PARA TRANSFORMADOR DE CORRENTE (TC) ATE 112,5KVA - 200:5A | UN | 809.33
41543 | CHAVE BLINDADA 600V-200A C/ FUSIVEL NH160A | UN | 3811.5
41569 | CONJ CX MEDIDOR POLIFASICO P-980-005+CX DISJ P-940-003 | UN | 190.03
41579 | CAIXA PARA TRANSFORMADOR DE CORRENTE (TC) 112,5 ATE 300KVA - 400:5A | UN | 1346.1
41588 | CAIXA PVC 4" X 4" - IP40 - TIGRE OU EQUIVALENTE | UN | 3.97
416 | QUADROS E CAIXAS (CONTINUAÇÃO)
41667 | CAIXA PVC 3" X 3" TIGREFLEX - SEXTAVADA | UN | 4.9
417 | QUADROS E CAIXAS (CONTINUAÇÃO)
41724 | QUADRO DIST EMBUTIR MET C/ BARRAMENTO TRIFASICO 16 CIRC - 100A C/ TRINCO | UN | 479.76
41726 | QUADRO DIST EMBUTIR MET C/ BARRAMENTO TRIFASICO 28 CIRC - 100A C/ TRINCO | UN | 545.82
418 | QUADROS E CAIXAS (CONTINUAÇÃO)
41815 | QUADRO DIST EMBUTIR MET C/ BARRAMENTO TRIFASICO 44 CIRC - 150A C/ TRINCO | UN | 1310.05
41817 | QUADRO DIST EMBUTIR MET C/ BARRAMENTO TRIFASICO 54 CIRC - 100A C/ TRINCO | UN | 1310.05
41821 | QUADRO DIST EMBUTIR MET C/ BARRAMENTO TRIFASICO 44 CIRC - 100A C/ TRINCO | UN | 731.09
41860 | QUADRO DIST EMB MET 3F 56/40 CIRC DIN/UL - 225A | UN | 1486.21
41861 | CAIXA PASSAG. CH 18 C/TAMPA PARAF. 400X400X120MM | UN | 103.36
41866 | QUADRO DISTRIB EM PVC 12 CIRCUITOS - BARRAMENTO 100A | UN | 164.75
419 | QUADROS E CAIXAS (CONTINUAÇÃO)
41962 | QUADRO DIST EMBUTIR MET C/ BARRAMENTO TRIFASICO 34 CIRC - 100A C/ TRINCO | UN | 613.02
420 | ELETRODUTOS (AÇO ESMALTADO E CONEXÕES)
42047 | ELETRODUTO GALVANIZADO ZINCADO 6" | M | 577.75
42051 | ELETRODUTO GALVANIZADO ZINCADO LEVE - 2.1/2" | M | 72.22
42052 | ELETRODUTO GALVANIZADO ZINCADO 4" | M | 135.17
42087 | CURVA 90º PARA ELETRODUTO GALVANIZADO ZINCADO 3" | UN | 100.54
42090 | ELETRODUTO GALVANIZADO ZINCADO 3" | M | 95.71
42091 | REDUÇÃO DE FERRO GALVANIZADO Ø 50X32MM (2X1 1/4") | UN | 20.37
423 | CAIXAS DE PASSAGEM E ECONDULETES (CONTINUAÇÃO)
42301 | CONDULETE ALUMINIO SEM ROSCA, TIPO B DIAMETRO 3/4" C/ TAMPA C/ VEDACAO | UN | 18.21
42302 | CONDULETE ALUMINIO SEM ROSCA TIPO LR DIAM 3/4" C/ TAMPA C/ VEDACAO | UN | 19.43
42303 | CONDULETE ALUMINIO SEM ROSCA TIPO X DIAM 3/4" C/ TAMPA COM VEDACAO | UN | 18.46
425 | ELETRODUTOS (PVC RIGIDO E CONEXÕES)
42501 | ELETRODUTO DE PVC RIGIDO 1/2" - ROSCAVEL SEM LUVA | M | 3.85
42502 | ELETRODUTO DE PVC RIGIDO 3/4" - ROSCAVEL SEM LUVA | M | 5.06
42503 | ELETRODUTO DE PVC RIGIDO 1" - ROSCAVEL SEM LUVA | M | 8.62
42504 | ELETRODUTO DE PVC RIGIDO 1 1/4" - ROSCAVEL SEM LUVA | M | 11.2
42505 | ELETRODUTO DE PVC RIGIDO 1 1/2" - ROSCAVEL SEM LUVA | M | 12.93
42506 | ELETRODUTO DE PVC RIGIDO 2" - ROSCAVEL SEM LUVA | M | 19.36
42508 | ELETRODUTO DE PVC RIGIDO 3" - ROSCAVEL SEM LUVA | M | 41.29
42509 | ELETRODUTO DE PVC RIGIDO 4" - ROSCAVEL SEM LUVA | M | 81.3
42511 | CURVA DE PVC RIGIDO PARA ELETRODUTO DE 3/4" | UN | 4.62
42521 | LUVA DE PVC RIGIDO PARA ELETRODUTO 3/4" | UN | 1.83
42529 | ELETRODUTO CONDULETE PVC 3/4" APARENTE TIGRE/SIM. | M | 7.28
42530 | NIPLE PVC PARA ELETRODUTO 3" | UN | 61.78
42535 | CANALETA SISTEMA X PIAL LEGRAND OU SIMILAR | M | 4.48
42546 | ELETRODUTO CONDULETE PVC 1" APARENTE TIGRE E EQUIV | M | 10.46
42548 | ELETRODUTO DE PVC RIGIDO 6" | M | 191.11
42552 | ACABAMENTO PARA CANALETA SISTEMA X PIAL - FINA | UN | 3.94
42558 | CANALETA DE DISTRIBUICAO 20X10CM COMPRIMENTO 2,00 M, COM TAMPA, SEM ADESIVO E COM DIVISORIAS, REF. 308 01X LEGRAND SISTEMA X OU EQUIVALENTE | UN | 8.96
42565 | ELETRODUTO FLEXIVEL CORRUGADO 3/4" PVC TIGREFLEX | M | 2.98
42588 | ELETRODUTO FLEXIVEL CORRUGADO 1" PVC TIGREFLEX | M | 4.18
426 | ELETRODUTOS (PVC RIGIDO E CONEXÕES) - CONTINUAÇÃO
42636 | DUTO CORRUGADO DE PEAD COR PRETA 6" | M | 34.14
42673 | DUTO CORRUGADO DE PEAD COR PRETA 1 1/2" | M | 4.48
42674 | DUTO CORRUGADO DE PEAD COR PRETA 2" | M | 6.65
42690 | DUTO CORRUGADO DE PEAD COR PRETA 4" | M | 13.59
427 | ELETRODUTOS (PVC RIG/FLEX E CONEXOES - CONT
42701 | DUTO CORRUGADO DE PEAD COR PRETA 3" | M | 9.23
42717 | DUTO CORRUGADO DE PEAD COR PRETA 1 1/4" | M | 3.23
429 | CAIXAS DE PASSAGEM E CONDULETES
42906 | CAIXA PVC OCTOGONAL 4X4" COM FUNDO MÓVEL - TIGRE OU EQUIVALENTE | UN | 6.21
430 | FIOS E CABOS
43004 | CABO FLEX ISOL. TERMOPLAST. 750V - 1,5 MM2 - 70º | M | 1.8
43005 | CABO FLEX ISOL. TERMOPLAST. 750V - 2,50 MM2 - 70º | M | 2.73
43006 | CABO FLEX ISOL. TERMOPLAST. 750V - 4,00 MM2 - 70º | M | 4.5
43007 | CABO FLEX ISOL. TERMOPLAST. 750V - 6,00 MM2 - 70º | M | 6.79
43009 | CABO FLEX ISOL. TERMOPLAST. 0,6/1KV - 95MM2 - 90º HEPR | M | 111.91
43015 | CABO FLEX ISOL. TERMOPLAST. 750V - 16MM2 - 70º | M | 18.71
43016 | CABO FLEX ISOL. TERMOPLAST. 750V - 25MM2 - 70º | M | 27.98
43023 | CABO FLEX ISOL. TERMOPLAST. 0,6/1KV - 185MM2 - 90º HEPR | M | 216.29
43036 | CABO DE COBRE NU TEMPERA MEIO DURA 6MM2 - CLASSE 1 | M | 10.04
43038 | CABO DE COBRE NU TEMPERA MEIO DURA 16 MM2 - CLASSE 2A | M | 20.69
43039 | CABO DE COBRE NU TEMPERA MEIO DURA 10 MM2 - CLASSE 2A | M | 13.17
43040 | CABO COBRE NU TEMPERA MEIO DURA 25MM2 - CLASSE 2A | M | 30.7
43041 | CABO COBRE NU TEMPERA MEIO DURA 35MM2 - CLASSE 2A | M | 41.71
43044 | CABO COBRE NU TEMPERA MEIO DURA 50MM2 - CLASSE 2A | M | 63.44
43055 | CABO TELEFONICO CI C/ 30 PARES Ø 50 MM | M | 24.02
43059 | CABO FLEX ISOL. TERMOPLAST. 0,6/1KV - 16MM2 - 90º HEPR | M | 19.58
431 | FIOS E CABOS (CONTINUAÇÃO)
43113 | CABO COBRE UNIPOLAR 25 MM2 ISOLAMENTO 15KV | M | 78.49
43127 | CABO UTP 4 PARES CAT 5E | M | 2.88
43137 | CABO FLEX ISOL. TERMOPLAST. 0,6/1KV - 70MM2 - 90º HEPR | M | 81.96
43149 | CABO FLEXIVEL ISOLADO 0,6/1KV - 4 X 4.0MM2 - 90º HEPR | M | 23.4
43150 | CABO ISOLADO PVC PP 1 KV - 4 X 16.0MM2 | M | 85.48
43160 | CABO FLEX ISOL. TERMOPLAST. 0,6/1KV - 25MM2 - 90º HEPR | M | 30.74
43174 | CABO FLEX ISOL. TERMOPLAST. 0,6/1KV - 35MM2 - 90º HEPR | M | 42.01
43175 | CABO FLEX ISOL. TERMOPLAST. 0,6/1KV - 6,0MM2 - 90º HEPR | M | 7.58
43180 | CABO FLEX ISOL. TERMOPLAST. 0,6/1KV - 10MM2 - 90º HEPR | M | 12.52
43188 | CABO PP ISOLAMENTO 1000V, 3 X 4.00 MM2 - PIRELLI OU EQUIVALENTE | M | 17.36
43190 | CABO FLEX ISOL. TERMOPLAST. 0,6/1KV - 50MM2 - 90º HEPR | M | 58.86
43193 | CABO FLEX ISOL. TERMOPLAST. 750V - 10MM2 - 70º | M | 11.78
43194 | CABO FLEX ISOL. TERMOPLAST. 0,6/1KV - 240MM2 - 90º HEPR | M | 276.1
43199 | CABO FLEX ISOL. TERMOPLAST. 0,6/1KV - 150MM2 - 90º HEPR | M | 172.42
432 | FIOS E CABOS (CONTINUAÇÃO)
43204 | CABO DE COBRE UNIPOLAR 35 MM2 COM ISOLAMENTO 15KV | M | 87.89
43205 | CABO FLEX ISOL. TERMOPLAST. 0,6/1KV - 2,5MM2 - 90º HEPR | M | 4.47
43206 | CABO FLEX ISOL. TERMOPLAST. 0,6/1KV - 4,0MM2 - 90º HEPR | M | 5.54
43236 | CABO FLEX ISOL. TERMOPLAST. 0,6/1KV - 120MM2 - 90º HEPR | M | 142.96
43243 | FIO DE COBRE RECOZIDO Nº 6 P/ AMARRAÇÃO | KG | 113.73
43253 | CABO FLEX ISOL. TERMOPLAST. 0,6/1KV - 300MM2 - 90º HEPR | M | 399.91
43287 | CABO UTP 4P CAT.6 | M | 4.24
433 | FIOS E CABOS (CONTINUACAO)
43387 | CABO TELEFONICO CI C/ 20 PARES Ø 50 MM | M | 16.53
434 | FIOS E CABOS (CONT)
43406 | CABO PP ISOLAMENTO 1000V, 2 X 2.5 MM2 - PIRELLI OU EQUIVALENTE | M | 8.31
43441 | CABO COAXIAL P/ TV, SERIE -RG6-67% - 75 OHMS | M | 1.97
43496 | CABO DE COBRE PP FLEX ISOL. PVC 1000V ANTI-CHAMA 90º - 3 X 2,5MM2 | M | 11.72
435 | CHAVES
43540 | CHAVE BLINDADA 600V 160A C/ TERMINAIS P/CABO 70MM2 | UN | 3608.25
437 | DIVERSOS (CONTINUACAO)
43702 | PRENSA CABOS PARA ELETRODUTO 3/4" | UN | 6.19
43792 | JUNCAO SIMPLES LONGA P/ ELETROCALHA 300X100 MM | UN | 8.92
43795 | JUNCAO SIMPLES CURTA P/ ELETROCALHA 200X100 MM | UN | 6.75
438 | QUADROS E CAIXAS (CONTINUAÇÃO)
43807 | QUADRO DISTR TRIFASICO QDETG UX 34 MOD (2X17) 150A CEMAR | UN | 815.07
43835 | CONJ CX MEDIDOR MONOF P-980-009+CX DISJ P-940-003 | UN | 75.48
43836 | CAIXA MED POLIF P-980-009 CARGA ATE 41000W ESCELSA (CJ) | UN | 255.67
43837 | CAIXA MED POLIF P-980-009 CARGA- 41000A57000W ESCE (CJ) | UN | 777.85
43838 | CAIXA MED POLIF P-980-010 CARGA-57000A75000W ESCE (CJ) | UN | 777.85
440 | BASES E FUSIVEIS
44014 | FUSIVEL NH - 01 RETARDADO, IN=100A | UN | 44.45
44034 | FUSIVEL NH - 01 RETARDADO, IN=160A | UN | 44.45
44059 | FUSIVEL NH 01 RETARDADO IN 125 A | UN | 44.45
44097 | FUSÍVEL NH-02 RETARDADO, IN=300A | UN | 93.52
441 | BASES E FUSIVEIS (CONTINUACAO)
44112 | FUSÍVEL NH-02 RETARDADO, IN=250A | UN | 93.52
44128 | FUSÍVEL NH-02 RETARDADO, IN=355A | UN | 93.52
444 | DISJUNTORES (CONTINUAÇÃO)
44481 | DISJ TERMOMAG TRIP CX MOLD 400A 65KA 600VCA | UN | 1550.36
445 | DISJUNTORES
44561 | DISJUNTOR CX MOLDADA TRIPOLAR 100A - CURVA C - 20KA 220/127V | UN | 381.78
44562 | MINI DISJUNTOR TRIPOLAR 90A CURVA C 5KA 220/127V | UN | 180.87
44582 | DISJUNTOR CX MOLDADA TERMOMAGNETICO TRIPOLAR 125A 20KA | UN | 385.04
446 | DISJUNTORES (CONTINUAÇÃO)
44624 | DISPOSITIVO INTERRUPTOR DR BIPOLAR 40A - 30MA | UN | 122.63
44659 | MINI DISJUNTOR MONOPOLAR 16A CURVA C 5KA 220/127V | UN | 8.78
44660 | MINI DISJUNTOR MONOPOLAR 20A CURVA C 5KA 220/127V | UN | 8.78
44661 | MINI DISJUNTOR MONOPOLAR 25A CURVA C 5KA 220/127V | UN | 8.78
44662 | MINI DISJUNTOR MONOPOLAR 32A CURVA C 5KA 220/127V | UN | 8.78
44663 | MINI DISJUNTOR MONOPOLAR 40A CURVA C 5KA 220/127V | UN | 12.43
44664 | MINI DISJUNTOR BIPOLAR 16A CURVA C 5KA 220/127V | UN | 31.88
44665 | MINI DISJUNTOR BIPOLAR 20A CURVA C 5KA 220/127V | UN | 31.88
44666 | MINI DISJUNTOR BIPOLAR 25A CURVA C 5KA 220/127V | UN | 31.88
44667 | MINI DISJUNTOR BIPOLAR 32A CURVA C 5KA 220/127V | UN | 31.88
44668 | MINI DISJUNTOR BIPOLAR 40A CURVA C 5KA 220/127V | UN | 32.99
44669 | MINI DISJUNTOR BIPOLAR 50A CURVA C 5KA 220/127V | UN | 32.99
44670 | MINI DISJUNTOR TRIPOLAR 16A CURVA C 5KA 220/127V | UN | 46.2
44671 | MINI DISJUNTOR TRIPOLAR 20A CURVA C 5KA 220/127V | UN | 46.2
44672 | MINI DISJUNTOR TRIPOLAR 25A CURVA C 5KA 220/127V | UN | 46.2
44673 | MINI DISJUNTOR TRIPOLAR 32A CURVA C 5KA 220/127V | UN | 46.2
44674 | MINI DISJUNTOR TRIPOLAR 40A CURVA C 5KA 220/127V | UN | 58.23
44675 | MINI DISJUNTOR TRIPOLAR 50A CURVA C 5KA 220/127V | UN | 58.23
44676 | MINI DISJUNTOR TRIPOLAR 70A CURVA C 5KA 220/127V | UN | 180.87
44680 | DISPOSITIVO INTERRUPTOR DR BIPOLAR 25A - 30MA | UN | 107.44
447 | DISJUNTORES (CONTINUAÇÃO)
44711 | MINI DISJUNTOR TRIPOLAR 80A CURVA C 5KA 220/127V | UN | 180.87
44712 | MINI DISJUNTOR TRIPOLAR 63A CURVA C 5KA 220/127V | UN | 83.23
44714 | DISJUNTOR CAIXA MOLDADA DIN TRIPOLAR 200A | UN | 415.43
44715 | MINI DISJUNTOR MONOPOLAR 10A CURVA C 5KA 220/127V | UN | 8.78
44734 | DISPOSITIVO INTERRUPTOR DR BIPOLAR 80A - 30 MA | UN | 126.8
44740 | MINI DISJUNTOR MONOPOLAR 63A CURVA C 5KA 220/127V | UN | 14.62
44760 | MINI DISJUNTOR MONOPOLAR 6A CURVA C 5KA 220/127V | UN | 26.95
44781 | MINI DISJUNTOR MONOPOLAR 50A CURVA C 5KA 220/127V | UN | 12.81
44793 | DISJUNTOR 3P CX MOLDADA 200A - 50KA/240V 25KA/415V | UN | 811.15
448 | DISJUNTORES (CONTINUAÇÃO)
44805 | DISJUNTOR TERMOMAG.TIPO TED,3POLOS,175A,GE/SIMILAR | UN | 415.43
44808 | MINI DISJUNTOR MONOPOLAR 4A CURVA C 5KA 220/127V | UN | 34.54
44833 | MINI DISJUNTOR MONOPOLAR 70A CURVA C 5KA 220/127V | UN | 14.62
44851 | MINI DISJUNTOR MONOPOLAR 80A CURVA C 5KA 220/127V | UN | 34.83
44852 | MINI DISJUNTOR BIPOLAR 63A CURVA C 5KA 220/127V | UN | 44.07
44871 | MINI DISJUNTOR BIPOLAR 70A CURVA C 5KA 220/127V | UN | 71.1
449 | DISJUNTORES (CONTINUACAO)
44905 | MINI DISJUNTOR BIPOLAR 80A CURVA C 5KA 220/127V | UN | 135.27
44924 | DISJ TERMOMAG TRIP CX MOLDADA 250A 25KA 480/600VCA | UN | 493.76
44951 | MINI DISJUNTOR MONOPOLAR 2A CURVA C 5KA 220/127V | UN | 34.54
44960 | DISJ TERMOMAG TRIP CX MOLD 150A 25KA 480/600VCA | UN | 449.84
450 | CAIXAS DE PASSAGEM E CONDULETES
45001 | CAIXA PASSAG. CH 18 C/TAMPA PARAF. 100X100X80MM | UN | 34.82
45002 | CAIXA PASSAG. CH 18 C/TAMPA PARAF. 150X150X80MM | UN | 52.37
45003 | CAIXA PASSAG. CH 18 C/TAMPA PARAF. 200X200X100MM | UN | 60.96
45005 | CAIXA PASSAG. CH 18 C/TAMPA PARAF. 300X300X120MM | UN | 90.53
45035 | CAIXA C/TAMPA DO TIPO CIE-2 20X20X12 CM (TELEFONE) (DE EMBUTIR) | UN | 91.62
45037 | CAIXA C/TAMPA DO TIPO CIE-4 60X60X12 CM (TELEFONE) (DE EMBUTIR) | UN | 354.3
45038 | CAIXA C/TAMPA DO TIPO CIE-5 80X80X12 CM (TELEFONE) (DE EMBUTIR) | UN | 660.63
45040 | CAIXA C/TAMPA TIPO CIE-7 150X150X15 CM (TELEFONE) (DE EMBUTIR) | UN | 3898.05
45044 | CAIXA METALICA DA GOMES DIM. 20 X 20 X 15 CM | UN | 42.78
45067 | CAIXA 4X4" EM ALUMINIO P/ PISO | UN | 32.94
451 | CAIXAS DE PASSAGEM E CONDULETES (CONTINUAÇÃO)
45104 | CAIXA PVC 4 X 2" - IP40 - TIGRE OU EQUIVALENTE | UN | 3.58
452 | CAIXAS DE PASSAGEM E CONDULETES (CONTINUAÇÃO)
45270 | CONDULETE ALUMINIO SILICO, SAIDA T, ENTRADA ROSCA BSP 3/4" C/ VEDACAO E TAMPA | UN | 19.43
454 | APARELHOS ELÉTRICOS
45442 | BEBEDOURO P/ DEFIC. REF. BDF 300 - IBBL | UN | 3254.71
45454 | CONJ AR COND SPLIT INVERTER PISO TETO 48000 BTU S - CICLO QUENTE/FRIO - CLASSIFICACAO A OU B - 220V TRIFASICO | UN | 15295.89
45472 | CONJ A/C SPLIT HIWALL EVAP+COND INVERTER 18000BTU - CICLO FRIO - CLASSIFICACAO A (SELO PROCEL) 220V | UN | 3253.54
45473 | CONJ A/C SPLIT HIWALL (PAREDE) EVAP+COND INVERTER 9000BTU - CICLO FRIO - CLASSIFICACAO A (SELO PROCEL) 220V | UN | 1914.36
45484 | CONJ. A/C SPLIT HI-WALL EVAP+COND INVERTER 22000 BTU - CICLO FRIO - CLASSIFICACAO A (SELO PROCEL) 220V | UN | 3933.94
455 | INTERRUPTORES, TOMADAS E ESPELHOS
45501 | INTERRUPTOR (MODULO) 1 TECLA SIMPLES 10A/250V S/ ESPELHO | UN | 19.47
45502 | INTERRUPTOR (MODULO) 1 TECLA PARALELO 10A/250V S/ ESPELHO | UN | 23.06
45505 | INTERRUPTOR PULSADOR CAMPAINHA S/ ESPELHO (MODULO) | UN | 18.21
45519 | TOMADA (MODULO) PAD BRAS 2 P+T 20A/250V NBR 14136 S/ ESPELH | UN | 29.2
45520 | TOMADA (MODULO) PAD BRAS 2 P+T 10A/250V NBR 14136 S/ ESPELH | UN | 26.48
45523 | TOMADA DE 3 POLOS 20A 250V S/ ESPELHO | UN | 34.8
45525 | ESPELHO 4X2", LINHA BRANCA | UN | 7.41
45526 | ESPELHO 4X4", LINHA BRANCA | UN | 15.91
458 | INTERRUPTORES, TOMADAS E ESPELHOS (CONT.)
45831 | PLACA CEGA FRONTAL 1U P/ RACK 19" | UN | 10.49
45832 | PLACA CEGA FRONTAL 2U S P/ RACK 19" | UN | 17.37
460 | LUMINÁRIAS (CALHAS, PROJETORES, CONJUNTOS)
46001 | LUMINARIA FLUOR. COMERCIAL CHANFRADA 2X20W COMPLETA C/LAMPADA E REATOR - EMBRUTIR/SOBREPOR | UN | 114.91
46002 | LUMINARIA FLUOR. COMERCIAL CHANFRADA 2X40W COMPLETA C/LAMPADA E REATOR - EMBRUTIR/SOBREPOR | UN | 137.59
46009 | LUMINARIA FLUOR. COMERCIAL CHANFRADA 1X20W COMPLETA C/LAMPADA E REATOR - EMBRUTIR/SOBREPOR | UN | 88.49
46027 | RELE FOTOELETRICO MAG. MOD. RM10A / 220V | UN | 24.27
46028 | ARANDELA COM DIFUSOR EM VIDRO 25CM | UN | 62.37
46036 | LUMINARIA FLUOR. COMERCIAL CHANFRADA 1X40W COMPLETA C/LAMPADA E REATOR - EMBRUTIR/SOBREPOR | UN | 105.86
465 | LÂMPADAS
46504 | LAMPADA LED BIVOLT BULBO E27 9W - LUZ BRANCA - FORMATO TRADICIONAL | UN | 7.17
46506 | LAMPADA MISTA DE 160 W | UN | 34.56
46509 | LAMPADA LED BIVOLT BULBO E27 20W - LUZ BRANCA - FORMATO TRADICIONAL | UN | 20.76
46513 | LAMPADA VS 400W/220V MOD. SON PHILLIPS/SIMILAR - OVOIDE | UN | 80.47
46524 | LAMPADA FLUORESCENTE TUBULAR 20W | UN | 14.37
46525 | LAMPADA FLUORESCENTE TUBULAR 40W | UN | 14.37
466 | LUMINÁRIAS (CONT.)
46636 | BLOCO AUT. ILUM. EMERG. P/ ACLARAMENTO E/OU BALIZAMENTO 2X9W - AUT. 2 HORAS | UN | 36.56
46656 | PLAFONIER COM GLOBO PLÁSTICO 9X4" | UN | 27.35
46689 | SUPORTE PARA UMA LUMINARIA TIPO PETALA - SL1 | UN | 99.7
469 | LUMINARIAS (CONT)
46947 | LUMINARIA SOBR 2X16 CORPO CH ACO PINT ELETROST REFLETOR E ALETAS - REF. CS216AL-N - AMS; 1261 ? LUMAVI; SO004000 - CLARON/EQUIVALENTE | UN | 78.85
46986 | LUMINARIA SOBR 2X32W CORPO CH ACO PINT ELETROST REFLETOR E ALETAS - REF. CS232AL-N - AMS; 2447 ? LUMAVI; SO005000 - CLARON/EQUIVALENTE | UN | 116.28
471 | LUMINARIAS (CONT)
47160 | LUMINARIA EMBUTIR 2X32W CORPO CH ACO PINT ELETROST REFLETOR E ALETAS - REF. CE232AL-N - AMES, 6025 - LUMAVI; SO0020000 ? CLARON/EQUIVALENTE | UN | 114.51
472 | LUMINARIAS (CONT )
47239 | ARANDELA PROVA DE TEMPO 45º EM ALUM SILICIO, ACAB EPOXI CINZA (E-27) - VISOR POLICARB. C/ GRADE | UN | 430.85
47270 | LUMINARIA SOBR 4X16W CORPO CH ACO PINT ELETROST REFLETOR E ALETAS - REF. CS416AL-N - AMES, 1452 ? LUMAVI; SO006000 - CLARON/EQUIVALENTE | UN | 144.07
47271 | LUMINARIA EMB 2X16W CORPO CH ACO PINT ELETROST REFLETOR E ALETAS - REF. CE216AL-N - AMS, 6024 ? LUMAVI; SO0010000 - CLARON/EQUIVALENTE | UN | 76.69
475 | APARELHOS ELETRICOS
47526 | CAMPAINHA TIMBRE PIAL COD. 41277 OU SIMILAR | UN | 169.01
47527 | CAMPAINHA TIPO PRATO PIAL COD. 41418 | UN | 1146.85
47530 | BOMBA CENTR MONOFASICA 110/220V 1/2CV REF: CAM W4C | UN | 1045.37
47561 | CHUVEIRO ELÉTRICO EM PVC - TIPO DUCHA | UN | 108.22
47566 | BOMBA CENTRIFUGA TRIFASICA 2 CV - CAM W14 | UN | 1780.66
47574 | BOMBA CENTR TRIFASICA 220/380V 5CV REF CAM 620 TJM | UN | 4227.79
476 | APARELHOS ELETRICOS - CONTINUAÇÃO
47633 | BOMBA CENTR MONOFASICA 110/220V 1 CV REF: CAM W10 | UN | 1739.01
47634 | BOMBA CENTR MONOFASICA 110/220V 3/4CV REF: CAM W10 | UN | 1711.82
477 | APARELHOS ELETRICOS - CONTINUAÇÃO
47724 | CONJ A/C SPLIT HIWALL (PAREDE) EVAP+COND INVERTER 24000BTU - CICLO FRIO - CLASSIFICACAO A (SELO PROCEL) 220V | UN | 4086.5
47766 | CONJ A/C SPLIT HIWALL (PAREDE) EVAP+COND INVERTER 30000BTU - CICLO QUENTE/FRIO - CLASSIFICACAO A (SELO PROCEL) 220V | UN | 5773.86
47795 | CHUVEIRO PRESSMATIC ANT VANDALISMO 17125006 | UN | 727.01
478 | APARELHOS ELÉTRICOS - CONTINUAÇÃO
47826 | CONJ A/C SPLIT HIWALL (PAREDE) EVAP+COND INVERTER 12000BTU - CICLO FRIO - CLASSIFICACAO A (SELO PROCEL) 220V | UN | 2105.79
47855 | DISP PROT CONTR SURTOS DPS BIPOLAR 275VCA COR 40KA | UN | 85.92
47862 | CAIXA POLIPROPILENO EQUIP 180X150X90MM TEL 902 | UN | 294.36
47876 | CONJ AR COND SPLIT INVERTER PISO TETO 36000 BTU S - CICLO QUENTE/FRIO - CLASSIFICACAO A OU B - 220V | UN | 10014.86
480 | PARA-RAIOS E ACESSORIOS
48002 | BASE EM ACO GALV P/ MASTROS 2" - 4 FUROS Ø8MM TEL-074 | UN | 76.74
48004 | CONJ ESTAIAMENTO TIPO RIGIDO 1,5M CADA ESTAIS X 1.1/2" - TEL 440 | UN | 179.23
48015 | CAIXA INSPECAO DO TERRA,PVC,DIÂM.30CM,TAMPA FERRO | UN | 105.55
48020 | CONECTOR DE UMA DESCIDA PARA CABO 35MM2 | UN | 12.34
48035 | HASTE TIPO COPPERWELD - 5/8 "X 2.4M - ALTA CAMADA | UN | 181.29
48036 | CAPTOR C/ ROSCA ACO INOX Ø 3/4" X 350MM, TEL-036 | UN | 252.28
48038 | ABRACADEIRA GUIA MASTRO REFORCADA P/ 1 DESCIDA 1.1/2" - TEL-340 | UN | 19.2
48041 | PARA-RAIOS POLIMERICO 12KV - 10KA COM SUPORTE | UN | 204.1
48051 | ABRACADEIRA GUIA P/ MASTRO SIMPLES P/1 DESCIDA 2" | UN | 17.28
48052 | ABRACADEIRA TIPO "D" COM CUNHA P/ ELETRODUTO 2" TEL 097 | UN | 12.36
48053 | CONECTOR MEDICAO EM BRONZE C/ 4 PARAFUSOS TEL-560 | UN | 34.97
48054 | CONECTOR DE PRESSAO P/CABO DE COBRE DE 35 MM2 | UN | 12.34
48055 | SUPORTE ISOLADOR P/APLICACAO EM QUINAS DE 90 GRAUS | UN | 28.92
48056 | SUPORTE ISOLADOR C/ROLDANA P/APARAFUSAR C/CHAPA | UN | 11.54
48057 | SUPORTE ISOLADOR REFORCADO P/APARAFUSAR C/CHAPA | UN | 13.09
48064 | ABRACADEIRA GUIA P/ MASTRO REFORCADA P/ 1 DESCIDA 2" - TEL-350 | UN | 20.67
48067 | FIXADOR TIPO ÕMEGA LATAO FURO 5.5MM P/ CABO 35MM2 | UN | 2.84
48070 | PRESILHA DE LATAO FURO Ø5MM PARA CABOS 35-50MM² - TEL-744 - TERMOTECNICA OU EQUIVALENTE | UN | 1.74
48085 | BASE EM ACO GALV P/ MASTROS 1.1/2" - 4 FUROS Ø8MM TEL-064 | UN | 72.68
481 | ELETROFERRAGENS
48120 | ABRACADEIRA GUIA P/ MASTRO SIMPLES P/ 1 DESCIDA 2" - TEL-330 | UN | 17.28
48145 | TAMPAO PARA ELETRODUTO 1", REF. TEL-5533 | UN | 9.89
48146 | TERMINAL COMPRESSÃO COBRE ESTANHADO 50MM2 TEL 5150 | UN | 9.3
48149 | MAO FRANCESA REFORCADA P/ ELETROCALHA 400MM | UN | 60.23
48150 | TAMPA DE ENCAIXE P/ ELETROCALHA CH18, 400MM | M | 97.43
48151 | TAMPA DE ENCAIXE P/ ELETROCALHA CH18, 300MM | M | 75.88
48152 | TAMPA DE ENCAIXE P/ ELETROCALHA CH18, 150MM | M | 41.64
482 | DIVERSOS
48220 | CABECOTE DE ALUMINIO FUNDIDO 2 1/2" | UN | 17.28
483 | DIVERSOS (CONTINUAÇÃO)
48316 | BATERIA SELADA 12V 60AH | UN | 492.5
48340 | CAIXA DE INSPECAO DE PVC Ø300X300MM - TEL-552 | UN | 42.92
48341 | TAMPA REFORCADA EM FºFº C/ ESCOTILHA - TEL-536 | UN | 104.4
48342 | ISOLADOR PORCELANA TIPO ROLDANA 80X80 MM P/ 2 CABOS - MARROM | UN | 14.26
48365 | TERMINAL A COMPRESSAO TIPO OLHAL #70MM2 | UN | 9
48390 | ELETROCALHA STANDARD PERFURADA S/ TAMPA 150X50MM - CH16 | M | 66.41
484 | ELETROFERRAGENS (BUCHAS.ARRUELAS. BRACADEIRAS)
48444 | PARAFUSO CABEÇA QUADRADA MAQUINA GALVANIZADO A FOGO 16 X 300MM | UN | 42.66
48458 | ABRACADEIRA TIPO D COM CUNHA P/ ELETRODUTO Ø 1" - TEL-095 | UN | 1.65
48474 | TERMINAL CABO-BARRA EM LATÃO 2 X # 240 MM2 | UN | 251.92
485 | ELETROFERRAGENS (BUCHAS.ARRUELAS. BRACADEIRAS)
48502 | BUCHA DE ALUMINIO FUNDIDO 3/4" C/ ROSCA BSP- WETZEL OU EQUIVALENTE | UN | 1.33
48503 | BUCHA DE ALUMINIO FUNDIDO 1" C/ ROSCA BSP- WETZEL OU EQUIVALENTE | UN | 1.87
48505 | BUCHA DE ALUMINIO FUNDIDO 1 1/2" C/ ROSCA BSP- WETZEL OU EQUIVALENTE | UN | 2.64
48506 | BUCHA DE ALUMINIO FUNDIDO 2" C/ ROSCA BSP- WETZEL OU EQUIVALENTE | UN | 6.09
48508 | BUCHA DE ALUMINIO FUNDIDO 3" C/ ROSCA BSP- WETZEL OU EQUIVALENTE | UN | 9.77
48510 | BUCHA DE ALUMINIO FUNDIDO 4" C/ ROSCA BSP- WETZEL OU EQUIVALENTE | UN | 13.18
48512 | BUCHA DE ALUMINIO FUNDIDO 6" C/ ROSCA BSP- WETZEL OU EQUIVALENTE | UN | 45.1
48516 | ARRUELA DE ALUMINIO FUNDIDO 3/4" - WETZEL OU EQUIVALENTE | UN | 0.7
48517 | ARRUELA DE ALUMINIO FUNDIDO 1" - WETZEL OU EQUIVALENTE | UN | 1.38
48518 | ARRUELA DE ALUMINIO FUNDIDO 1 1/4" - WETZEL OU EQUIVALENTE | UN | 2.05
48519 | ARRUELA DE ALUMINIO FUNDIDO 1 1/2" - WETZEL OU EQUIVALENTE | UN | 2.35
48520 | ARRUELA DE ALUMINIO FUNDIDO 2" - WETZEL OU EQUIVALENTE | UN | 3.36
48522 | ARRUELA DE ALUMINIO FUNDIDO 3" - WETZEL OU EQUIVALENTE | UN | 8.27
48524 | ARRUELA DE ALUMINIO FUNDIDO 4" - WETZEL OU EQUIVALENTE | UN | 10.45
48525 | ARRUELA DE ALUMINIO FUNDIDO 6" - WETZEL OU EQUIVALENTE | UN | 31.42
48534 | ABRACADEIRA TIPO "U" P/ FIXACAO ELETRODUTO 3/4" | UN | 0.52
48538 | ABRACADEIRA ACO GALV TIPO U DIAM. 1.1/2" | UN | 1.23
48553 | CABECOTE DE ENTRADA 1" EM ALUMINIO FUNDIDO | UN | 6.58
48556 | ABRACADEIRA TIPO COPO 1" C/ PARAFUSO/BUCHA | UN | 3.75
486 | ELETROFERRAGENS (BUCHAS.ARRUELAS. BRACADEIRAS)
48604 | CONJ PARAFUSO, PORCA E ARRUELA LATAO 3/16 X 1" | UN | 4.34
48605 | CONJ PARAFUSO, PORCA E ARRUELA LATAO 1/4 X 1" | UN | 8.72
48606 | CONJ PARAFUSO, PORCA E ARRUELA LATAO 5/16 X 11/4" | UN | 14.08
48607 | CONJ PARAFUSO, PORCA E ARRUELA LATAO 3/8 X 11/2" | UN | 19.88
48630 | VELCRO 20 MM P/ FIXACAO DE CABOS DE REDE LOGICA | M | 5.09
48634 | TAMPA DE ENCAIXE P/ ELETROCALHA CH18, 200MM | M | 52.44
48665 | PARAFUSO SEXTAVADA ACO GALV 1020 1/4" X 1/2" | UN | 0.27
487 | PARA-RAIOS E ACESSORIOS (CONT.)
48701 | BARRA CHATA EM ALUMINIO 7/8" X 1/8" X 3M (70MM2) TEL-771 | M | 15.19
48730 | NIPLE DUPLO ACO GALVANIZADO BSP Ø 4" (100MM) | UN | 114.35
48744 | CAPTOR C/ ROSCA LATAO CROM Ø 3/4" X 250MM, TEL-010 | UN | 102.79
48747 | PARAFUSO M6X45MM, TEL-5346 | UN | 1.4
48763 | CORDOALHA CHATA FLEX. 100X25MM 2 FUROS TEL 5701 | UN | 27.72
48772 | ALICATE Z-201 | UN | 116.63
48782 | TERMINAL AEREO EM LATAO (MINICAPTOR) H=250MM X 10MM - TEL 2024 - TERMOTECNICA OU EQUIVALENTE | UN | 99.17
48784 | CONJ ESTAIAMENTO TIPO RIGIDO 2M CADA ESTAIS X 2" - TEL-453 | UN | 188.44
48790 | CAIXA ACO EQUIP POT 380X320X175MM - TEL-903 | UN | 571.17
48794 | BARRA CHATA AÇO GALV. FOGO 7/8"X1/8"(3M) TEL-761 | UN | 45.58
488 | DIVERSOS (CONTINUACAO)
48860 | TERMINAL CABO-BARRA EM LATÃO # 150 MM2 | UN | 26.29
489 | DIVERSOS (CONTINUAÇÃO)
48917 | VERGALHAO DE ACO C/ ROSCA 1/4" P/ ELETROCALHA | M | 6.68
48986 | ELETROCALHA STANDARD PERFURADA S/ TAMPA 200X100MM - CH16 | M | 108.22
48987 | MAO FRANCESA REFORCADA P/ ELETROCALHA 300MM | UN | 53.25
48988 | ELETROCALHA STANDARD PERFURADA S/ TAMPA 400X100MM - CH16 | M | 179.48
490 | DIVERSOS - CONTINUAÇÃO
49002 | PARAFUSO CABEÇA QUADRADA MAQUINA GALVANIZADO A FOGO 16 X 200MM | UN | 37.22
49028 | BANDEJA DESLIZANTE P/ RACK PADRAO 19" - 500MM | UN | 166.44
49064 | SAIDA HORIZONTAL P/ ELETRODUTO 3/4" PRE ZZINCADA | UN | 4.3
49072 | TERMINAL CABO-BARRA EM LATÃO # 240 MM2 | UN | 41.46
491 | DIVERSOS - CONTINUAÇÃO
49101 | CRUZETA DE MADEIRA P/ POSTE 90 X 135 X 2400MM | UN | 435.52
49104 | PORCA QUADRADA DIAM. 16MM | UN | 3.04
49112 | TERMINAL CABO-BARRA EM LATÃO # 300 MM2 | UN | 44.84
49123 | CANTONEIRA "ZZ" ALTA P/PERFILADO 38/38 - REF. 114-11-Z, MOPA | UN | 4.26
49143 | REATOR AFP INT. LÂMPADA VAPOR SÓDIO 400W/220V | UN | 146.9
49165 | VENTILADOR DE TETO COMERCIAL C/ ALETAS DE MADEIRA S/ LUMIN., INCL. COMANDO | UN | 245.2
49170 | CENTRAL DE ALARME ENDERECAVEL 4 LACOS ATE 256 ENDERECOS | UN | 2267.03
492 | INSUMOS ELETRICA CONTINUACAO
49227 | TERMINAL CABO-BARRA EM LATÃO # 10 MM2 | UN | 4.82
49228 | TERMINAL CABO-BARRA EM LATÃO # 25 MM2 | UN | 6.5
49241 | TERMINAL CABO-BARRA EM LATÃO # 35 MM2 | UN | 7.52
49242 | TERMINAL CABO-BARRA EM LATÃO # ATÉ 4 MM2 | UN | 4.69
49243 | CONECTOR PARAFUSO FENDIDO SPLIT-BOLT (KS-17) P/CABO 4 - 10MM2 - BURNDY OU EQUIVALENTE | UN | 6.84
49249 | SUSPENSAO VERTICAL PARA ELETROCALHA 200X100 MM | UN | 14.26
49274 | TE HORIZONTAL 90º PERFURADA C/ TAMPA 200X100MM - CH16 | UN | 109.62
49275 | TE HORIZONTAL 90º PERFURADA C/ TAMPA 300X100MM - CH16 | UN | 149.21
49277 | GUIAS HORIZONTAIS FECHADO C/ TAMPA 1U P/ RACK | UN | 24.42
49278 | GUIAS/ORGANIZADOR DE CABOS HORIZONTAIS FECHADO C/ TAMPA 2U P/ RACK | UN | 38.07
49289 | SUPORTE ANGULAR P/ELETROCALHA DE 30X10CM | UN | 15.11
494 | ELETROFERRAGENS (DIVERSOS)
49424 | CONECTOR SPLIT BOLT 35MM2 - ACAB. NATURAL TEL 5015 | UN | 15.46
49428 | SAIDA HORIZONTAL P/ELETRODUTO Ø 1" | UN | 4.38
49459 | MASTRO TELESCOPICO C/ REDUCAO P/ 3/4" 5M - TEL-480 | UN | 633.55
49463 | CURVA HORIZONTAL 90º PERFURADA 200X100MM - CH16 | UN | 92.62
49464 | CURVA HORIZONTAL 90º PERFURADA 300X100MM - CH16 | UN | 142.38
49488 | CURSOR P/FITA WALSIWA ERAFLEX | UN | 1.49
49492 | PARAFUSO ALLEN CABEÇA ABAULADA M16 X 45MM | UN | 5.7
49493 | PARAFUSO ALLEN CABEÇA ABAULADA M16 X 125MM | UN | 14.34
495 | DIVERSOS
49502 | PORCA QUADRADA PARA PARAFUSO M16 | UN | 3.04
49503 | FITA ISOLANTE NR 33 - 19MM X 20M | UN | 24.56
49505 | BOCAL PORCELANA C/ ROSCA P/ LAMPADA INCANDESCENTE | UN | 4.78
49507 | SAPATILHA PARA CABO DE AÇO | UN | 3.79
49510 | TAMPA DE FERRO R2 DIM. 1070X520MM PADRAO TELEBRAS (TRAFEGO LEVE) | UN | 631.61
49514 | SELA PARA CRUZETA DE MADEIRA | UN | 22.79
49521 | CONECTOR PARAFUSO FENDIDO SPLIT-BOLT (KS-26) P/CABO 35 - 70MM2 - BURNDY OU EQUIVALENTE | UN | 12.76
49524 | CANTONEIRA ABAS IGUAIS DE FERRO ASTM A-36 - 3/16" X 1.1/2" X 1.1/2" | M | 25.03
49537 | PARAFUSO ALLEN CABEÇA ABAULADA M16 X 150MM | UN | 15.3
49565 | CABECOTE DE ALUMINIO FUNDIDO 3" | UN | 23.5
49566 | CABECOTE DE ALUMINIO FUNDIDO 3/4" | UN | 3.71
49568 | CABECOTE DE ALUMINIO FUNDIDO 1 1/2" | UN | 9.36
49570 | CABECOTE DE ALUMINIO FUNDIDO 1 1/4" | UN | 7.43
496 | DIVERSOS (CONTINUACAO)
49606 | CANTONEIRA ABAS IGUAIS DE FERRO ASTM A-36 - 3/16" X 1" X 1" | M | 14.72
49626 | SOQUETE ANTI-VIBRATORIO P/LAMP FLUOR/LED PANAM/SIMILAR | UN | 3.62
49633 | ARRUELA QUADRADA 38 X 38 X 3MM, C/ FURO 18MM. | UN | 1.47
49645 | CRUZETA DE MADEIRA P/ POSTE 90 X 112,5 X 2400 MM | UN | 301.16
49654 | OLHAL DE FERRO GALVANIZADO C/ PARAFUSO 16X200MM | UN | 29.6
49666 | CANTONEIRA ABAS IGUAIS DE FERRO ASTM A-36 - 3/16" X 1.1/4" X 1.1/4" | M | 19.81
49674 | CABECOTE DE ALUMINIO FUNDIDO 4" | UN | 32.84
49679 | FITA ISOLANTE AUTO FUSAO, C/10M | UN | 26.22
49681 | TERMINAL MECANICO P/CABO 16MM2 | UN | 5.08
49686 | NIPLE PVC DUPLO 4" | UN | 69.21
49694 | ARMACAO SECUNDARIA 1 ESTRIBO C/HASTE 16X150MM | UN | 36.49
49695 | CABECOTE DE ALUMINIO FUNDIDO 6" | UN | 66.56
49696 | NIPLE PVC DUPLO 6" | UN | 170.47
497 | DIVERSOS
49709 | PARAFUSO ALLEN CABEÇA ABAULADA M10 X 150MM | UN | 6.24
49729 | ELETROC CH16 PERFURADA 300X100MM S/TAMPA | M | 128.02
49774 | PINO DE CRUZETA 19MM P/ISOLADOR DE DISTRIBUICAO | UN | 30.8
49791 | MAO FRANCESA 38X38MM SIMPLES P/ ELETROCALHA 200MM | UN | 14.48
498 | DIVERSOS (CONTINUAÇÃO)
49803 | TERMINAL CABO-BARRA EM LATÃO # 6 MM2 | UN | 4.77
49804 | TERMINAL CABO-BARRA EM LATÃO # 16 MM2 | UN | 5.59
49805 | TERMINAL CABO-BARRA EM LATÃO # 50 MM2 | UN | 8.89
49806 | TERMINAL CABO-BARRA EM LATÃO # 70 MM2 | UN | 9.39
49807 | TERMINAL CABO-BARRA EM LATÃO # 95 MM2 | UN | 16.77
49809 | TERMINAL CABO-BARRA EM LATÃO # 120 MM2 | UN | 25.09
49811 | TERMINAL CABO-BARRA EM LATÃO # 185 MM2 | UN | 36.99
49812 | TERMINAL CABO-BARRA EM LATÃO 2 X # 185 MM2 | UN | 229.25
49818 | ARRUELA LISA EM LATAO 1/4" | UN | 1.37
49860 | ACIONADOR MANUAL DE ALARME ENDERECAVEL TP QUEBRA VIDRO | UN | 135.37
49861 | SAÍDA HORIZONTAL P/ ELETRODUTO Ø 2" PRE ZZINCADA | UN | 5.87
49897 | CINTA CIRCULAR ACO GALVANIZADO 200MM | UN | 56.26
499 | DIVERSOS (CONT.)
49905 | SUPORTE P/ TRANSFORMADOR EM LIGA DE ALUMINIO P/ POSTE CONCRETO CIRCULAR - 225MM | UN | 216.55
49959 | TERMINAL CABO-BARRA EM LATAO 2X # 300MM2 | UN | 314.96
5 | INSUMOS DE REDE LOGICA / TELEFONIA/ CFTV/ SOM
501 | CABOS E CONEXOES
50105 | PATCH CORD U/UTP GIGALAN RJ-45 CAT 6 - 1.50 M | UN | 32.83
50126 | PATCH CORD U/UTP MULTILAN RJ-45 CAT 5E - 1.50 M | UN | 15.94
50128 | CONECTOR RJ45 MACHO - PARA REDE DE DADOS | UN | 1.18
50161 | CABO TELEFONICO CI C/ 100 PARES Ø 50 MM | M | 84.62
50163 | PRENSA CABOS PARA ELETRODUTO 1/2" | UN | 4.21
50164 | PRENSA CABOS PARA ELETRODUTO 1" | UN | 11.92
50167 | PATCH CORD U/UTP GIGALAN RJ-45 CAT 6 - 3.00 M | UN | 49
50187 | CABO TELEFONICO CI C/ 50 PARES Ø 50 MM | M | 42.38
50188 | PATCH CORD U/UTP MULTILAN RJ-45 CAT 5E - 3.00 M | UN | 23.81
510 | TOMADAS
51008 | ESPELHO 4X2" C/ 1 CONECTOR RJ-45 FEMEA CAT 5E | UN | 10.45
51015 | TOMADA TELEFONE COM CONECTOR RJ11 | UN | 41.84
51016 | TOMADA COAXIAL 75 OHMS PARA TV C/ ESPELHO 4X2" | UN | 28.7
51033 | ESPELHO 4" X 4" C/ 2 CONECTORES RJ-45 FEMEA CAT. 6 | UN | 30.49
51046 | ESPELHO 4" X 4" C/ 2 CONECTORES RJ45 FEMEA CAT. 5E | UN | 18.64
51048 | ESPELHO 4" X 2" C/ 1 CONECTOR RJ-45 FEMEA CAT. 6 | UN | 17.31
51053 | CALHA PARA 6 TOMADAS FIXACAO PADRAO 19" - 20A | UN | 95.5
51054 | CALHA PARA 8 TOMADAS FIXACAO PADRAO 19" - 20A | UN | 104.8
520 | EQUIPAMENTOS
52004 | PATCH PANEL DE EMENDA RJ45/RJ45 24 PORTAS CAT 5E | UN | 366.44
52011 | KIT COM 4 RODIZIO (2 C/ TRAVAS) | UN | 268.44
52017 | RACK DE PISO FECHADO PADRAO 19" - 32US X 670MM - CONFECCIONADO EM ACO SAE 1020, PORTA FRONTAL E VISOR EM ACRILICO E CHAVE YALE, FECHAMENTO TRASEIRO E LATERAIS REMOVIVEIS COM VENTILACAO, PINTURA EPOXI | UN | 2052.2
52030 | BANDEJA FIXACAO SIMPLES 19" - 1 U X 290MM | UN | 62.72
52031 | MINI RACK DE PAREDE PADRAO 19" - 8 US X 470MM - CONFECCIONADO EM ACO SAE 1020, PORTA FRONTAL E VISOR EM ACRILICO, LATERAIS REMOVIVEIS COM VENTILACAO, PINTURA EPOXI | UN | 502.74
52036 | PATCH PANEL RJ45/IDC 48 PORTAS CAT 5E, D-LINK, AMP, CABLIX, MAXI TELECOM, TILFLEX OU EQUIVALENTE | UN | 533.63
52041 | PATCH PANEL RJ45/IDC 24 PORTAS CAT 5E, D-LINK, AMP, CABLIX, MAXI TELECOM, TILFLEX OU EQUIVALENTE | UN | 366.44
52053 | BANDEJA FIXACAO SIMPLES 19" - 2 U S X 390MM | UN | 83.08
52076 | MINI RACK DE PAREDE PADRAO 19" - 6USX470MM - CONFECCIONADO EM ACO SAE 1020, PORTA FRONTAL E VISOR EM ACRILICO, LATERAIS REMOVIVEIS COM VENTILACAO, PINTURA EPOXI | UN | 451.06
52078 | KIT 4 VENTILADORES BIVOLT P/ RACK INDOOR | UN | 417.62
521 | EQUIPAMENTOS (CONT)
52103 | SWITCH 48 PORTAS RJ 10/100 + 2 10/100/1000 | UN | 4177.75
52118 | NO BREAK 1,44KVA (980W) 120V SENOIDAL P/ RACK 19" | UN | 3641.94
52121 | MINI RACK DE PAREDE PADRAO 19" - 12US X 570MM - CONFECCIONADO EM ACO SAE 1020, PORTA FRONTAL E VISOR EM ACRILICO, LATERAIS REMOVIVEIS COM VENTILACAO, PINTURA EPOXI | UN | 634.04
52123 | SWITCH 24 RJ 10/100 + 2 10/100/1000 | UN | 1239.98
52125 | RACK DE PISO FECHADO PADRAO 19" - 40US X 670M - CONFECCIONADO EM ACO SAE 1020, PORTA FRONTAL E VISOR EM ACRILICO E CHAVE YALE, FECHAMENTO TRASEIRO E LATERAIS REMOVIVEIS COM VENTILACAO, PINTURA EPOXI | UN | 2461.37
52126 | PATCH PANEL RJ45/IDC 48 PORTAS CAT 6, D-LINK, AMP, CABLIX, MAXI TELECOM, TILFLEX OU EQUIVALENTE | UN | 593.23
52132 | RACK DE PISO FECHADO PADRAO 19" - 36U´S X 670MM - CONFECCIONADO EM ACO SAE 1020, PORTA FRONTAL E VISOR EM ACRILICO E CHAVE YALE, FECHAMENTO TRASEIRO E LATERAIS REMOVIVEIS COM VENTILACAO, PINTURA EPOXI | UN | 2183.71
52150 | MINI RACK DE PAREDE PADRAO 19" - 16US X 570MM - CONFECCIONADO EM ACO SAE 1020, PORTA FRONTAL E VISOR EM ACRILICO, LATERAIS REMOVIVEIS COM VENTILACAO, PINTURA EPOXI | UN | 807.91
52164 | RACK DE PISO FECHADO PADRAO 19" - 44US X 670MM - CONFECCIONADO EM AÇO SAE 1020 1,5MM, PORTA FRONTAL EMBUTIDA, VISOR FUMÊ 2,0MM,FECHADURA ESCAMOTEÁVEL,ALETAS DE VENTILAÇÃO, PINTURA EPÓXI PÓ TEXTURIZADA | UN | 2592.85
540 | DIVERSOS
54003 | TERMINAL COMPRESSÃO COBRE ESTANHADO 35MM TEL 5135 | UN | 3.98
54010 | CONECTOR DE MEDICAO EM LATAO C/ 2 PARAFUSOS TEL-562 | UN | 25.62
54024 | GUIA DE CABOS VERTICAL P/ RACK ABERTO 40 U S | UN | 149.63
54025 | GUIA DE CABOS VERTICAL P/ RACK ABERTO 44 U S | UN | 167.18
54062 | BANDEJA FIXACAO DUPLA 19" - 1U X 500MM | UN | 103.88
54063 | KIT 2 VENTILADORES BIVOLT P/ RACK INDOOR | UN | 240.66
54090 | NO BREAK 2,2KVA (1,98KW) 220V SENOIDAL P/ RACK 19" | UN | 6261.72
6 | INSUMOS DE HIDRAULICA
601 | TUBOS (CONCRETO)
60101 | TUBO DE CONCRETO SIMPLES DIAM. 30CM - PS1 PONTA E BOLSA | M | 85.56
60104 | TUBO DE CONCRETO SIMPLES DIAM. 20CM - PS1 - PONTA E BOLSA | M | 64.41
602 | TUBOS (CONCRETO-CONT.)
60241 | BUJAO DE ACO GALVANIZADO 2 1/2" | UN | 26.14
60242 | BUJAO DE ACO GALVANIZADO 3" | UN | 53.48
60243 | BUJAO DE ACO GALVANIZADO 4" | UN | 108.68
604 | TUBOS (AÇO GALVANIZADO E CONEXÕES)
60406 | LUVA DE REDUCAO ACO GALV 4X2 1/2" | UN | 182.93
60443 | NIPLE DUPLO ACO GALVANIZADO BSP Ø 2.1/2" (65MM) | UN | 37.88
605 | TUBOS (AÇO GALVANIZADO E CONEXÕES)
60501 | TUBO DE ACO GALVANIZADO 21,30 X 2,25MM (1/2") LEVE | M | 22.91
60502 | TUBO DE ACO GALVANIZADO 26,90 X 2,25MM (3/4") LEVE | M | 29.67
60503 | TUBO DE ACO GALVANIZADO 33,40 X 2,65MM (1") LEVE | M | 41.61
60504 | TUBO DE ACO GALVANIZADO 42,40 X 2,65MM (1 1/4") LEVE | M | 52.08
60505 | TUBO DE ACO GALVANIZADO 48,30 X 3,00MM (1 1/2") LEVE | M | 68.1
60506 | TUBO DE ACO GALVANIZADO 60,30 X 3,00MM (2") LEVE | M | 88.02
60507 | TUBO DE ACO GALVANIZADO 76,10 X 3,35MM (2 1/2") LEVE | M | 123.83
60508 | TUBO DE ACO GALVANIZADO 88,90 X 3,35MM (3") LEVE | M | 143.06
60509 | TUBO DE ACO GALVANIZADO 114,30 X 3,75MM (4") LEVE | M | 208.6
60517 | TE 90 ACO GALVANIZADO BSP Ø 2" (50MM) | UN | 49.13
60518 | TE 90 ACO GALVANIZADO BSP Ø 2.1/2" (65MM) | UN | 84.41
60519 | TE 90 ACO GALVANIZADO BSP Ø 3" (75MM) | UN | 147.28
60528 | COTOVELO 90 ACO GALVANIZADO DE 2" (50MM) | UN | 33.92
60545 | COTOVELO 90° DE FERRO GALVANIZADO Ø 80MM (3") | UN | 108.28
60546 | COTOVELO 90° DE FERRO GALVANIZADO Ø 65MM (2.1/2") | UN | 62.79
60585 | COTOVELO 45° DE FERRO GALVANIZADO Ø 50MM (2") | UN | 36.15
60596 | COTOVELO 45° DE FERRO GALVANIZADO Ø 80MM (3") | UN | 126.58
60598 | COTOVELO 45° DE FERRO GALVANIZADO Ø 65MM (2.1/2") | UN | 64.2
607 | TUBOS (AÇO GALVANIZADO E CONEXÕES)
60712 | COTOVELO 90° DE FERRO GALVANIZADO Ø 100MM (4") | UN | 221.95
60719 | COTOVELO 45° DE FERRO GALVANIZADO Ø 100MM (4") | UN | 224.33
609 | TUBOS ( FERRO GALVANIZADO)
60906 | TE 90 ACO GALVANIZADO BSP Ø 4" (100MM) | UN | 292.88
610 | TUBOS (FERRO FUNDIDO E CONEXÕES)
61004 | TUBO DE FERRO FUNDIDO DE 150MM PONTA E BOLSA (PB) - "TB SME" | M | 611.61
621 | TUBOS (PVC RÍGIDO E CONEXÕES)
62101 | ADAPTADOR PVC SOLD.FLANGES LIVRES P/CX.AGUA 20MM | UN | 14.3
62102 | ADAPTADOR PVC SOLD.FLANGES LIVRES P/CX.AGUA 25MM | UN | 17.32
62103 | ADAPTADOR PVC SOLD.FLANGES LIVRES P/CX.AGUA 32MM | UN | 25.04
62104 | ADAPTADOR PVC SOLD.FLANGES LIVRES P/CX.AGUA 40MM | UN | 26.95
62105 | ADAPTADOR PVC SOLD.FLANGES LIVRES P/CX.AGUA 50MM | UN | 34.91
62106 | ADAPTADOR PVC SOLD.FLANGES LIVRES P/CX.AGUA 60MM | UN | 49.21
62107 | ADAPTADOR PVC SOLD.FLANGES LIVRES P/CX.AGUA 75MM | UN | 315.51
62111 | ADAPTADOR PVC SOLDAVEL PARA REGISTRO 25MM X 3/4" | UN | 1.15
62112 | ADAPTADOR PVC SOLDAVEL PARA REGISTRO 32MM X 1" | UN | 2.37
62116 | ADAPTADOR PVC SOLDAVEL PARA REGISTRO 50MM X 1 1/2" | UN | 6.14
62122 | BUCHA DE REDUCAO PVC SOLDAVEL LONGA 32X25MM | UN | 1.3
62129 | BUCHA DE REDUCAO PVC SOLDAVEL LONGA 50X32MM | UN | 6.95
62187 | JOELHO DE REDUCAO 90 PVC SOLDAVEL DE 32X25MM | UN | 6.42
623 | TUBOS (PVC RÍGIDO E CONEXÕES) - CONT.
62319 | JOELHO 90 PVC SOLD/ROSCA REDUCAO 25X3/4" | UN | 4.77
62321 | JOELHO DE REDUCAO 90 PVC SOLD/ROSCA DE 25X1/2" | UN | 4.09
62324 | LUVA PVC SOLDAVEL/ROSCA DE 25X3/4" | UN | 2.58
62375 | TUBO DE ESGOTO DE PVC SERIE "R" CINZA (6") - 150MM - TIGRE, AMANCO OU EQUIVALENTE | M | 89.87
624 | TUBOS (PVC RIGIDO TP ESGOTO)
62419 | TUBO PVC CORRUGADO PERFURADO 100MM RIGIDO | M | 63.53
62420 | CURVA 90° CURTA PVC ESGOTO 40MM | UN | 6
62423 | CURVA 90° CURTA PVC ESGOTO 100MM | UN | 27.44
62430 | CURVA 90° LONGA PVC ESGOTO 100 MM | UN | 58.11
62440 | JOELHO 90 C/VISITA PVC ESG 100X50MM | UN | 26.74
62472 | PLUG PVC ESGOTO DE 100MM | UN | 19.3
62482 | TE PVC REDUCAO ESGOTO DE 150X100MM | UN | 70.94
625 | TUBOS (PVC RIGIDO SOLDAVEL E ESGOTO COM CONEXOES)
62501 | TUBO DE PVC SOLDAVEL MARROM 20MM (AGUA FRIA) - TIGRE, AMANCO OU EQUIVALENTE | M | 3.82
62502 | TUBO DE PVC SOLDAVEL MARROM 25MM (AGUA FRIA) - TIGRE, AMANCO OU EQUIVALENTE | M | 4.43
62503 | TUBO DE PVC SOLDAVEL MARROM 32MM (AGUA FRIA) - TIGRE, AMANCO OU EQUIVALENTE | M | 9.41
62504 | TUBO DE PVC SOLDAVEL MARROM 40MM (AGUA FRIA) - TIGRE, AMANCO OU EQUIVALENTE | M | 14
62505 | TUBO DE PVC SOLDAVEL MARROM 50MM (AGUA FRIA) - TIGRE, AMANCO OU EQUIVALENTE | M | 17.17
62506 | TUBO DE PVC SOLDAVEL MARROM 60MM (AGUA FRIA) - TIGRE, AMANCO OU EQUIVALENTE | M | 31.91
62507 | TUBO DE PVC SOLDAVEL MARROM 75MM (AGUA FRIA) - TIGRE, AMANCO OU EQUIVALENTE | M | 52.78
62508 | TUBO DE PVC SOLDAVEL MARROM 85MM (AGUA FRIA) - TIGRE, AMANCO OU EQUIVALENTE | M | 77.61
62511 | JOELHO 90 DE PVC SOLDAVEL DE 25MM | UN | 1.05
62512 | JOELHO 90 DE PVC SOLDAVEL DE 32MM | UN | 3.23
62514 | JOELHO 90 DE PVC SOLDAVEL DE 50MM | UN | 6.6
62520 | TE DE PVC SOLDAVEL DE 25MM | UN | 1.62
62521 | TE DE PVC SOLDAVEL DE 32MM | UN | 4.93
62530 | TUBO DE ESGOTO PRIMARIO DE PVC BRANCO SERIE NORMAL(1.1/2") - 40MM - TIGRE, AMANCO OU EQUIVALENTE | M | 6.73
62531 | TUBO DE ESGOTO PRIMARIO DE PVC BRANCO SERIE NORMAL (2") - 50MM - TIGRE, AMANCO OU EQUIVALENTE | M | 10.71
62532 | TUBO DE ESGOTO PRIMARIO DE PVC BRANCO SERIE NORMAL (3") - 75MM - TIGRE, AMANCO OU EQUIVALENTE | M | 18.7
62533 | TUBO DE ESGOTO PRIMARIO DE PVC BRANCO SERIE NORMAL (4") - 100MM - TIGRE, AMANCO OU EQUIVALENTE | M | 20.05
62534 | TUBO DE ESGOTO PRIMARIO DE PVC BRANCO SERIE NORMAL (6") - 150MM - TIGRE, AMANCO OU EQUIVALENTE | M | 50.89
62535 | TUBO DE ESGOTO PRIMARIO DE PVC BRANCO SERIE NORMAL (8") - 200MM - TIGRE, AMANCO OU EQUIVALENTE | M | 83.88
62536 | JOELHO 45 DE PVC P/ ESGOTO DE 40MM | UN | 2.92
62540 | JOELHO 90 DE PVC P/ ESGOTO DE 40MM | UN | 2.52
62542 | JOELHO 90 DE PVC P/ ESGOTO DE 75MM | UN | 8.1
62543 | JOELHO 90 DE PVC P/ ESGOTO DE 100MM | UN | 10.09
62544 | TE 90° PVC RIGIDO P/ ESGOTO DE 40MM (1 1/2") | UN | 4.77
62547 | TE 90° PVC RIGIDO P/ ESGOTO DE 100MM (4") | UN | 18.06
62549 | TUBO DE PVC DE 1 1/2" P/ DESCARGA | UN | 16.89
62570 | LUVA DE PVC SOLDAVEL DE 25MM | UN | 1.09
62577 | JOELHO 45 DE PVC P/ ESGOTO DE 150MM | UN | 69.32
62588 | TE DE PVC SOLDAVEL DE 32X25MM | UN | 8.85
62594 | JOELHO 45 DE PVC SOLDAVEL DE 25MM | UN | 1.97
626 | TUBOS (PVC RIGIDO E CONEXOES - CONT.)
62674 | ANEL DE BORRACHA P/TUBO PVC 150MM (6") | UN | 8.88
627 | TUBOS (PVC RIGIDO E CONEXOES-ROSCAVEL)
62702 | TUBO PVC RIGIDO ROSCAVEL DE 3/4" | M | 18.76
62703 | TUBO PVC RIGIDO ROSCAVEL DE 1" | M | 42.8
628 | TUBOS (PVC RIGIDO E CONEXOES-ROSCAVEL)
62813 | LUVA PVC ROSCAVEL DE 3/4" | UN | 3.22
62814 | LUVA PVC ROSCAVEL DE 1" | UN | 4.72
62890 | JOELHO 90 PVC ROSCAVEL C/ BUCHA DE LATAO 3/4" | UN | 10.1
630 | TUBO DE COBRE E CONEXOES
63043 | TUBO DE COBRE FLEXIVEL 3/8" PAREDE 0,79MM (1/32") - 0,193 KG/M | M | 23.92
63096 | TUBO DE COBRE FLEXIVEL 3/4" PAREDE 0,79MM (1/32") | M | 53.36
631 | TUBO DE COBRE E CONEXOES (CONT.)
63108 | TUBO DE COBRE RIGIDO 7/8" PAREDE 1/32 (0,478 KG/M) | M | 62.14
63109 | TUBO DE COBRE RIGIDO 1.1/8" PAREDE 1/32 (0,619 KG/M) | M | 79.54
63148 | TUBO DE COBRE FLEXIVEL 1/4" PAREDE 0,79MM (1/32") | M | 15.23
63149 | TUBO DE COBRE FLEXIVEL 1/2" PAREDE 0,79MM (1/32") - 0,264 KG/M | M | 29.57
63150 | TUBO DE COBRE FLEXIVEL 5/8" PAREDE 0,79MM (1/32") - 0,334 KG/M | M | 41.54
63164 | TUBO DE COBRE RIGIDO 1.5/8" PAREDE 1/32" (0,904 KG/M) | M | 132.64
63165 | TUBO DE COBRE RIGIDO 1.3/8" PAREDE 1/32" (0,761 KG/M) | M | 101.34
634 | TUBOS (PVC E CONEXOES - CONT.)
63480 | BACIA SANITÁRIA CONVENCIONAL RAVENA P9, DECA | UN | 290.98
635 | REGISTROS
63501 | REGISTRO DE GAVETA BRUTO 15MM - 1/2" | UN | 32.4
63502 | REGISTRO DE GAVETA BRUTO 20MM - 3/4" | UN | 41.33
63503 | REGISTRO DE GAVETA BRUTO 25MM - 1" | UN | 57.06
63504 | REGISTRO DE GAVETA BRUTO 32MM - 1.1/4" | UN | 67.6
63505 | REGISTRO DE GAVETA BRUTO 40MM - 1.1/2" | UN | 84.43
63506 | REGISTRO DE GAVETA BRUTO 50MM - 2" | UN | 158.97
63507 | REGISTRO DE GAVETA BRUTO 65MM - 2.1/2" | UN | 393.07
63508 | REGISTRO DE GAVETA BRUTO 80MM - 3" | UN | 529.76
63515 | REGISTRO DE GAVETA CROMADO 1/2" COM CANOPLA | UN | 95.16
63516 | REGISTRO DE GAVETA CROMADO 3/4" COM CANOPLA | UN | 99.63
63517 | REGISTRO DE GAVETA CROMADO 1" COM CANOPLA | UN | 140.78
63518 | REGISTRO DE GAVETA CROMADO 1 1/2" COM CANOPLA | UN | 202.22
63520 | REGISTRO DE PRESSAO CROMADO 1/2" | UN | 80.39
63521 | REGISTRO DE PRESSAO CROMADO 3/4" | UN | 89.39
63523 | REGISTRO DE GAVETA CROMADO 1 1/4" COM CANOPLA | UN | 188.99
63530 | REGISTRO DE PRESSAO BRUTO 3/4" | UN | 44.21
63533 | REGISTRO DE ESFERA C/ BORBOLETA 3/4" BR 33 TIGRE | UN | 50.3
63536 | REGISTRO PRESSAO BRUTO 1/2" | UN | 38.88
63567 | REGISTRO DE GAVETA BRUTO 100MM - 4" | UN | 905.07
640 | VÁLVULAS
64001 | VALVULA DE ESCOAMENTO P/ PIA AMERICANA 1.1/2 X 3.3/4 | UN | 51.07
64002 | VALVULA DE SAIDA PARA LAVATORIO CROMADA 1" | UN | 51.11
64003 | VALVULA DE ESCOAMENTO P/ PIA OU TANQUE 1.1/4" CROMADA | UN | 69.64
64004 | VALVULA DE SAIDA P/MICTORIO CROMADA (11/2") | UN | 348.55
64005 | VALVULA DE PVC 2" C/ UNHO | UN | 9
64006 | VALVULA DE PVC 1" C/ UNHO | UN | 7.67
64010 | VALVULA DE DESCARGA 1 1/2" C/ ACABAMENTO CROMADO | UN | 331.89
64011 | VALVULA DE DESCARGA COM REGISTRO 1 1/2" S/ ACABAM. | UN | 130.67
64015 | VALVULA RETENCAO HORIZONTAL BRONZE - 15MM (1/2 ) | UN | 76.33
64016 | VALVULA RETENCAO HORIZONTAL BRONZE - 20MM (3/4 ) | UN | 101.57
64017 | VALVULA RETENCAO HORIZONTAL BRONZE - 25MM (1 ) | UN | 120.32
64018 | VALVULA RETENCAO HORIZONTAL BRONZE - 32MM (1 1/4 ) | UN | 195.69
64019 | VALVULA RETENCAO HORIZONTAL BRONZE - 40MM (1 1/2 ) | UN | 221.42
64020 | VALVULA RETENCAO HORIZONTAL BRONZE - 50MM (2 ) | UN | 319.7
64021 | VALVULA RETENCAO HORIZONTAL BRONZE - 65MM (2 1/2 ) | UN | 526.1
64022 | VALVULA RETENCAO HORIZONTAL BRONZE - 80MM (3") | UN | 691.73
64023 | VALVULA RETENCAO HORIZONTAL BRONZE - 100MM (4 ) | UN | 1041.23
64034 | VALVULA RETENCAO VERTICAL BRONZE - 32MM (1 1/4") | UN | 89.74
64035 | VALVULA RETENCAO VERTICAL BRONZE - 20 MM 3/4" | UN | 56.83
64040 | VALVULA RETENCAO VERTICAL BRONZE - 15MM (1/2") | UN | 53.57
64041 | VALVULA RETENCAO VERTICAL BRONZE - 40MM (11/2") | UN | 133.28
64042 | VALVULA RETENCAO VERTICAL BRONZE - 50MM (2") | UN | 226.19
64043 | VALVULA RETENCAO VERTICAL BRONZE - 65MM (21/2") | UN | 330.02
64044 | VALVULA RETENCAO VERTICAL BRONZE - 80MM (3") | UN | 455.56
64045 | VALVULA DE ESCOAMENTO P/ PIA AMERICANA 3.1/2 CROMADA | UN | 51.07
64066 | VALVULA DE RETENCAO VERTICAL BRONZE - 25MM (1") | UN | 76.1
64077 | VALVULA EM PVC P/ LAVAT PADRAO POPULAR 1" C/ UNHO | UN | 7.67
64094 | VALVULA DE DESCARGA COM CANOPLA CROMADA 11/4" | UN | 303.92
64097 | VALVULA DE DESCARGA P/ MICTORIO 1.1/2" | UN | 348.55
641 | VÁLVULAS (CONTINUAÇÃO)
64142 | VALVULA RETENCAO VERTICAL BRONZE - 100MM (4") | UN | 685.38
64149 | VÁLVULA ESFERA NPT CLASSE 300 Ø 3/4" | UN | 84.79
645 | SIFÕES / ENGATES
64503 | SIFAO METALICO TIPO COPO 1X1 1/2" | UN | 151.23
64504 | SIFAO CROMADO 2" | UN | 207.89
64506 | SIFAO METAL CROMADO P/ LAVATORIO 1" X 1 1/2" | UN | 138.01
64507 | SIFAO DE PVC RIGIDO TIPO COPO 1" X 1 1/2" | UN | 15.91
64511 | SIFAO ACO INOX CROMADO P/ LAVATORIO 1 1/4" | UN | 138.01
64515 | SIFAO DE PVC DIAMETRO 2" | UN | 17.1
64519 | SIFAO PVC PADRAO POPULAR P/ LAVATÓRIO 1"X1 1/2" | UN | 17.1
64527 | ENGATE FLEXIVEL METAL CROMADO ESTEVES | UN | 34.77
647 | DIVERSOS
64701 | TUBO ACO GALV NBR5590 CL PESADA 20 MM (3/4) - GAS | M | 40.83
64702 | CAP 3/4 NPT - GALVANIZADO 300 LBS | UN | 28.17
64703 | VALVULA DE RETENCAO MEIA LUVA 7/16" NS X 1/2" NPT | UN | 16.8
64704 | PIGTAIL POL MX7/16 NS(24) - P45 - 0,50M | UN | 35.85
64706 | TE NPT 3/4"- GALVANIZADO 300 LBS | UN | 56
64707 | REGULADOR PRESSAO PRIM EST SAIDA 150KPA INC VALVULA P/ 02 CILIDROS | UN | 701.23
64709 | ANEL DE VEDAÇÃO AZUL PARA BACIA SANITARIA | UN | 15.73
650 | CAIXAS DE DESCARGA E RESERVATORIOS
65002 | CAIXA DESCARGA PLASTICA SOBREPOR BRANCA 6/9 LITROS | UN | 75.66
65004 | RESERVATORIO DE POLIETILENO 1.000 L C/ TAMPA | UN | 459.67
65005 | RESERVATORIO DE POLIETILENO 5.000 L C/ TAMPA | UN | 3582.59
65023 | RESERVATORIO DE POLIETILENO 1.500 L C/ TAMPA | UN | 1124.74
65024 | RESERVATORIO DE POLIETILENO 500 L C/ TAMPA | UN | 289.47
65031 | RESERVATORIO DE POLIETILENO 310 L C/ TAMPA | UN | 271.91
65032 | RESERVATORIO DE POLIETILENO 3.000 L C/ TAMPA | UN | 2176.35
65033 | RESERVATORIO DE POLIETILENO 2.000 L C/ TAMPA | UN | 1256.87
65076 | RESERVATORIO DE POLIETILENO 15.000 L C/ TAMPA | UN | 13053
652 | APARELHOS SANITÁRIOS E SIMILARES
65204 | BACIA LOUÇA BRANCA DECA VOGUE PLUS REF. P 510 | UN | 1017.74
65256 | CAIXA ACOPLADA P/ BACIA LOUCA INCL. VALVULA COM DUPLO ACIONAMENTO - REF. CD.00F - DECA OU EQUIVALENTE | UN | 209.4
65257 | BACIA SIF. LOUCA DECA LINHA RAVENA REF. P.909 | UN | 585.46
655 | APARELHOS SANITÁRIOS E SIMILARES
65502 | BACIA SIFONADA DE LOUCA BRANCA | UN | 203.43
65503 | BACIA LOUCA BRANCA COM CAIXA ACOPLADA | UN | 442.14
65507 | CABIDE DE LOUCA BRANCA COM 2 GANCHOS | UN | 43.34
65508 | LAVATORIO DE LOUCA BRANCA COM COLUNA | UN | 197.67
65509 | LAVATORIO DE LOUCA BRANCA SEM COLUNA | UN | 101.62
65510 | MICTORIO COLETIVO ACO INOX, AISI 304 N.18 - L=30CM | M | 1386.74
65513 | PIA DE ACO INOXIDAVEL COM CUBA SIMPLES 1.50X0.58M | UN | 1781.93
65521 | TANQUE SIMPLES 85 LTS ACO INOX, AISI 304 - TS Nº 2 | UN | 2095.93
65523 | TANQUE SIMPLES 45 LTS ACO INOX, AISI 304 - TS Nº 1 | UN | 1733.55
65524 | CABIDE DE LOUCA BRANCA COM 1 GANCHO | UN | 33.13
65526 | CHUVEIRO DE PVC C/ BRACO | UN | 16
65528 | BACIA SIFONADA INFANTIL DE LOUCA BRANCA | UN | 543.55
65544 | CUBA LOUCA BRANCA DE EMBUTIR DIAM.36CM DECA L-41 | UN | 92.54
65555 | ESCOVARIO AÇO INOX, AISI 304 Nº 18 - (17X43X23CM) | M | 1427.45
65556 | LAVATORIO EM ACO INOX, LIGA AISI 304 N.1 | M | 1427.45
65563 | MICTORIO ACO INOX LIGA AISI 304 N.18 C/VALVULA | M | 1386.74
65565 | TANQUE DUPLO 90 LTS ACO INOX AISI 304 TD Nº 1 | UN | 3114.19
65566 | BEBEDOURO EM ACO INOX, AISI 304 CH18 DIM. 45X275CM | UN | 3933.01
65567 | CUBA EM ACO INOX P/ PANELOES, AISI 304 CH 22 | UN | 1808.25
65572 | PIA EM ACO INOX C/ 2 CUBAS NO. 1 0.60 X 2.50 M | UN | 3130.66
65594 | BEBEDOURO ACO INOX COLETIVO N.18 - L= 0.45 M | M | 1427.45
65596 | TANQUE DUPLO EM MARMORITE - DIM. 100X60 CM | UN | 224
65598 | PIA EM MARMORITE P/COZINHA DIM. 1.20 X 0.60 M | UN | 218.02
656 | APARELHOS SANITÁRIOS E SIMILARES
65604 | CABIDE 1 GANCHO REF.08 ACAB. CROMADO | UN | 38.33
65611 | CANOPLA PARA VALVULA DE DESCARGA | UN | 77.67
65670 | CUBA LOUCA BRANCA OVAL DE EMBUTIR REF. L37 | UN | 92.44
65697 | BACIA DE LOUÇA BRANCA LINHA APIA | UN | 215.98
65698 | LAV. LOUÇA BRANCA S/ COLUNA LINHA COLIBRI | UN | 87.09
657 | APARELHOS SANITÁRIOS E SIMILARES
65717 | TANQUE MARMORITE COM 1 BOJO DIM. 60X50CM | UN | 165.45
658 | APARELHOS SANITÁRIOS E SIMILARES
65812 | CUBA ACO INOX RETANG. SIMPLES REF.302 MARCA STRAKE | UN | 379.26
65829 | PIA ACO INOXI 01 CUBA N. 1 DIM. 0.60 X 1.80M | UN | 2029.2
65830 | PIA ACO INOXI 02 CUBAS N. 2 DIM. 0.60 X 2.10M | UN | 2750.34
65831 | LAVATORIO BRANCO COM COLUNA BRANCO PADRAO POPULAR | UN | 194.31
65847 | LAVATORIO DE CANTO BRANCO REF. L101 | UN | 183.39
65861 | CUBA AÇO INOX RETANG. SIMPLES REF.301 MARCA STRAKE | UN | 354.26
65881 | LAVATORIO DE CANTO BRANCO COLECAO MASTER - L76 | UN | 1375.68
659 | APARELHOS SANITÁRIOS E SIMILARES
65943 | ACAB. ANTIVAND. REF. 01505006 P/ VALVULA DESCARGA | UN | 318.15
65955 | MICTORIO BRANCO GELO C/ SIFAO REF. M-715 DECA | UN | 500.28
65973 | BACIA SIF. LOUCA BRANCA VOGUE PLUS CONFORT - P51 | UN | 1045.38
660 | METAIS SANITÁRIOS
66008 | TORNEIRA PARA TANQUE | UN | 92.27
66009 | TORNEIRA DE PRESSAO CROMADA DE USO GERAL 1/2 | UN | 163.53
66012 | TORNEIRA DE PRESSAO CROMADA P/LAVATORIO 1/2" | UN | 158.32
66013 | TUBO DE LIGACAO CROMADO COM CANOPLA | UN | 97.78
66022 | TORNEIRA DE JARDIM CROMADA 3/4" OU 1/2" | UN | 78.35
66024 | TORNEIRA DE PRESSAO EM PVC P/ PIA 1/2" | UN | 23.07
66027 | DUCHA MANUAL ACQUA JET C/ REG.PRESSÃO REF. C 2195 | UN | 318.63
66045 | TORNEIRA PARA PIA CROMADA 1/2" FABRIMAR OU SIMILAR | UN | 193.88
66048 | TORNEIRA JATO ESGUICHO EM ACO INOX DIAM. 3/8" - TAMANHO 15 CM P/ BEBEDOURO INDUSTRIAL | UN | 63.17
66049 | TORNEIRA EM PVC PARA LAVATORIO | UN | 15.74
66058 | TORNEIRA DE PRESSAO CROMADA PARA TANQUE DE 1/2" | UN | 92.27
66074 | TORN. CROMADA 1/2" LINHA PRATIKA REF.1157-P FABRIMAR | UN | 296.38
661 | METAIS SANITÁRIOS
66124 | TORNEIRA PRESSÃO CROMADA USO GERAL 3/4" | UN | 163.53
66125 | FILTRO AQUALAR CURTO AP200 AQUALAR/EQUIV C/ REFIL(VELA) | UN | 128.25
66178 | VALVULA DESC ANTI-VANDALISMO P/ MICTORIO DOCOL/EQU | UN | 839.65
662 | APARELHOS SANITÁRIOS E SIMILARES
66207 | LAVATÓRIO COM COLUNA BRANCA CONFORT L51+CS1V | UN | 787.97
663 | METAIS SANITÁRIOS
66301 | TORNEIRA DE LAVATORIO PAREDE ANTI-VANDAL CROMADO BIOPRESS AV 140MM - 1182-AV-BIO-140 - FABRIMAR OU EQUIVALENTE | UN | 515.48
66335 | TUBO LIGACAO MICTORIO ANTIVAND 00132606 DOCOL/EQU | UN | 164.09
66368 | ACAB. VALV. DESC. PRESSMATIC BENEFIT 00184906 DOCOL | UN | 795.01
66372 | BARRA DE APOIO INOX LATERAL ARTICULADA 80CM | UN | 393.92
666 | APARELHOS E EQUIPAMENTOS
66608 | CHUVEIRO CROMADO COM DESVIADOR FLEXIVEL 1975C | UN | 968.72
670 | EQUIPAMENTOS DE PROTEÇÃO CONTRA INCÊNDIO
67001 | CAIXA DE INCENDIO/ABRIGO PARA MANGUEIRA 60X90X17CM C/ TAMPA E SUPORTE | UN | 393.45
67004 | EXTINTOR GAS CARBONICO CO2 5 BC -6 KG | UN | 646.12
67007 | CAIXA DE ACO 40X60X40CM P/HIDRANTE DE RECALQUE | UN | 248.53
67008 | ADAPTADOR LATAO ROSCA P/ ENGATE RAPIDO 63X63MM | UN | 93.57
67035 | SUPORTE PARA EXTINTOR | UN | 8
67040 | EXTINTOR AP 2A (10 LITROS) | UN | 188.05
67042 | EXTINTOR PORTATIL PO QUIMICO SECO ABC- 4KG | UN | 203.72
67043 | EXTINTOR PORTATIL PO QUIMICO SECO ABC- 6KG | UN | 230.28
67046 | REGISTRO GLOBO ANGULAR 45º DE 63MM | UN | 147.62
67047 | MANGUEIRA DE 63MM X 20 M C/ ENGATE STORZ | UN | 755.58
67050 | REGISTRO GLOBO ANGULAR 90 DE 63MM | UN | 338.67
67051 | TAMPAO COM CORRENTE PARA REGISTRO GLOBO ANGULAR | UN | 87.92
67054 | CAIXA DE INCENDIO/ABRIGO PARA MANGUEIRA 80X90X17CM C/ TAMPA E SUPORTE | UN | 614.26
67061 | CHAVE P/ CONEXOES TIPO STORZ DN 1 1/2X 2 1/2" | UN | 15.47
67066 | MANGUEIRA DE INCENDIO 63MM X 15 M C/ ENGATE STORZ | UN | 584.84
67067 | SINALIZ DE EMERGENCIA (SAIDA) ACRILICA AUTONOMA | UN | 132.09
67090 | PLACA DE SINALIZAÇÃO DE EMERGÊNCIA DE ORIENTAÇÃO E SALVAMENTO , CONFORME ABNT NBR 13434/2004 E NT14/2010-ES | UN | 9.87
67094 | ESGUICHO EM LATAO REGULAVEL 2.1/2" | UN | 132.25
671 | EQUIPAMENTOS DE PROTEÇÃO CONTRA INCÊNDIO
67130 | MANOMETRO 63 MM ESCALA DUPLA 0 A 4 KGF/CM2 | UN | 98.03
675 | RALOS, CAIXAS E GRELHAS
67507 | RALO SIFONADO EM PVC 100X40MM COM GRELHA EM PVC | UN | 14.41
67510 | RALO SECO PVC 10 CM, COM GRELHA EM PVC | UN | 14.07
67512 | CAIXA SIFONADA PVC 150X150X50MM,COM GRELHA EM PVC | UN | 44.3
67522 | TAMPA P/ CAIXA SIFONADA EM PVC 15X15CM | UN | 22.38
67552 | RALO SIFONADO 10X10CM C/ GRELHA QUADRADA PVC | UN | 21.07
67560 | RALO SIFONADO EM PVC 100X40MM, C/ GRELHA CROMADA | UN | 29.58
67561 | RALO SECO PVC 10CM, C/ GRELHA CROMADA | UN | 26.04
67578 | RALO SIFONADO 100X40MM C/GRELHA PVC,AKROS MAR.REF. | UN | 14.41
676 | RALOS, CAIXAS E GRELHAS (CONT)
67650 | TAMPA ACO INOX ROTATIVA P/ CAIXA SIFONADA 150X150MM | UN | 46.27
67651 | TAMPA ACO INOX ROTATIVA PARA RALO 100X100MM | UN | 28.13
67652 | TAMPA PVC PARA RALO 100X100MM | UN | 16.42
680 | CAPTAÇÃO ÁGUAS PLUVIAIS
68001 | CHAPA GALVANIZADA Nº 26 DESENV 30 CM | M | 16.27
68017 | SUPORTE PARA CALHA | UN | 14.66
68020 | CHAPA DE ACO GALVANIZADO Nº 16 (ESP. 1,55MM) | M2 | 142.12
68023 | CALHA EM CHAPA DE ACO GALVANIZADO N. 20 40X25X25CM | M | 179.38
68047 | CHAPA DE ACO GALVANIZADA Nº 14 (ESP. 1,95MM) | M2 | 177.38
681 | CAPTACAO AGUAS PLUVIAIS (CONTINUACAO)
68138 | TAMPA FERRO FUNDIDO ARTICULADA (60X40) CM | UN | 313.06
691 | DIVERSOS (CONTINUACAO)
69172 | FITA PERFURADA WALSYWA 19MM X 30M | UN | 51.43
69185 | MANGUEIRA DE SOLDA DUPLA Ø 5/16"- 300 PSI (OXIGENIO/ACETILENO) | M | 13.16
69191 | CAIXA TERMOPLASTICA P/ HIDROMETRO DN 3/4" P/PAREDE | UN | 225.14
69194 | TANQUE DE PRESSURIZACAO/CILINDRO COM MEMBRANA 8,10 OU 12 KGF VAZIO | UN | 743.95
692 | DIVERSOS (CONT)
69213 | MANOMETRO 100MM ESCALA DUPLA 0 A 10 KGF/CM2 - 0 A 150 PSI - SAIDA TRASEIRA DE 1/2" NPT | UN | 186.68
69284 | CHAPA ACO GALVANIZADA N. 24 (0.65MM - 5,645KG/M2) | M2 | 81.18
69291 | ASSENTO POLIESTER P/ BACIA VOGUE PLUS AP51 - DECA OU EQUIVALENTE | UN | 1350.73
694 | DIVERSOS (CONTINUAÇÃO)
69404 | FILTRO ANAER.ANEL CONCR.DIAM 1M,H=2.0M,C/ VISITA | UN | 1834.07
69409 | CX SIF MONTADA C/ GRELHA E PORTA GRELHA QUADRADO INOX 150X150X50MM | UN | 71.75
69421 | LAVATORIO C/ COLUNA RAVENA DECA L91/C9 BRANCO | UN | 362.13
69445 | ASSENTO POLIESTER C/ ABERTURA FRONTAL P/ BACIA VOGUE PLUS AP52 - DECA OU EQUIVALENTE | UN | 1309.8
695 | DIVERSOS
69503 | BOLSA DE BORRACHA Ø 1.1/2" P/ BACIA SANIT. | UN | 12.3
69505 | ENGATES DE PVC | UN | 7.18
69506 | ENGATES CROMADOS | UN | 34.77
69508 | SOLDA (ESTANHO) 40 X 60 - 2,5MM - TRIFLUXO OU EQUIVALENTE | KG | 326.16
69509 | ASSENTO DE PLASTICO PARA VASO SANITARIO | UN | 54.88
69512 | FITA DE VEDACAO 18MM X 50M | M | 0.13
69513 | ADESIVO PARA TUBO DE PVC RIGIDO | KG | 72.33
69514 | SOLUCAO LIMPADORA PARA PVC RIGIDO | L | 64.96
69515 | TORNEIRA DE BOIA EM LATAO(BOIA PLAST)DN 20MM (3/4) | UN | 66.95
69516 | TORN.DE BOIA EM LATAO (BOIA PLAST) DN 25MM (1 ) | UN | 94.91
69521 | TORNEIRA BOIA HASTE METALICA BALAO PLASTICO - 3/4" | UN | 66.95
69522 | TORN.DE BOIA EM LATAO (BOIA PLAST)DN 32MM (1 1/4 ) | UN | 197.43
69525 | FILTRO ANAEROBIO ANEIS CONCR. DIAM.1.20M, H=2.00M | UN | 1834.07
69526 | FOSSA ANEIS PRE-MOLDADOS DIAM. 2M,H=2M,TAMPA 60CM | UN | 3854.07
69527 | FILTRO ANAER. ANEIS CONCR.DIAM. 2M,H=2M,TAMPA 60CM | UN | 4322.73
69545 | CAVALETE PARA PADRAO DE ENTRADA D=3/4" | UN | 198.75
69547 | ENGATE N.3 EM PVC CIPLA OU SIMILAR | UN | 7.18
69567 | ENGATE DE PVC 1/2"X40MM, LUCONI MARCA DE REF. | UN | 7.18
69572 | LUBRIFICANTE PARA TUBO DE PVC E FERRO FUNDIDO | KG | 53.54
696 | DIVERSOS (CONT.)
69606 | FOSSA ANÉIS CONCR. D=1.20M, H=2.0M C/VISITA 60 CM | UN | 1927.07
69616 | AUTOMATICO DE BOIA 2 FUNCOES 25A | UN | 47.53
69626 | TAMPA PLASTICA PARA BACIA SIFONADA INFANTIL | UN | 92.49
69646 | PRESSOSTATO 80/120 PSI C/ VALVULA DE ALIVIO 1/4" | UN | 123.5
69656 | PRESSOSTATO 100/150 PSI C/ VALVULA DE ALIVIO 1/4" | UN | 124.32
69670 | MANOMETRO 100 MM ESCALA DUPLA 0 A 7 KGF/CM2 | UN | 172.18
69681 | ANEL PRE-MOLDADO DE CONCRETO Ø 1.50 M - H= 0,50M | UN | 474.84
69682 | TAMPA PRE-MOLDADA DIAMETRO 1.5M | UN | 503.2
697 | TUBOS E CONEXÕES FºFº TK P/ INST. BOMBAS (EE)
69753 | REPARO DE VÁLVULA DE DESCARGA | UN | 42.17
7 | DIVERSOS
701 | DIVERSOS
70114 | REMOCAO RESIDUOS CLASSE A CONAMA (CACAMBA) CLASSE II B (NBR10004) INCLUSIVE DESTINACAO FINAL | M3 | 63.33
702 | DIVERSOS - CONTINUAÇÃO
70276 | BARRA CHATA DE FERRO ASTM A-36 1/4" X 1.1/4" | M | 14.24
703 | DIVERSOS - CONTINUAÇÃO
70328 | TUBO ACO GALV 60,30 X 3,75MM (2") DIN 2440 - MEDIO | M | 94.62
70350 | TUBO ACO GALV. 33,70 X 3,35MM (1") DIN 2440 - MEDIO | M | 44.58
706 | DIVERSOS - CONTINUAÇÃO
70674 | ALCAPAO DE MADEIRA DE LEI 60X60CM | UN | 483.33
710 | DIVERSOS - CONTINUAÇÃO
71096 | JATEAMENTO PADRÃO SA 2 1/2 | M2 | 51
712 | DIVERSOS - CONTINUAÇÃO
71268 | TUBO ACO GALV 26,90 X 2,65MM (3/4") DIN 2440 - MEDIO | M | 32.91
71270 | TUBO ACO GALV 76,10 X 3,75MM (2.1/2") DIN 2440 - MEDIO | M | 136.78
716 | DIVERSOS - CONTINUAÇÃO
71637 | ART/CREA - OBRA OU SERVICO DE R$8.000,00 ATÉ 15.000,00 | UN | 155.38
717 | DIVERSOS - CONTINUAÇÃO
71707 | ALUGUEL MENSAL CONTAINER P/ ALMOX 6.00X2.40X2.40M | MS | 707.4
71711 | REDE EM CORDA DE NYLON P/PROTECAO QUADRA ESPORTES MALHA 10X10CM | M2 | 11.99
718 | DIVERSOS - CONTINUAÇÃO
71820 | MOBILIZAÇÃO E DESMOB. CONTEINER P/BARRACÃO DE OBRA | UN | 1866.67
71874 | TUBO ACO GALV 48,30 X 3,35MM (1.1/2") DIN 2440 - MEDIO | M | 73.97
71894 | TAMPA DE FERRO FUNDIDO 40X40CM C/ INSCR - TRAFEGO LEVE | UN | 246.04
719 | DIVERSOS - CONTINUAÇÃO
71911 | MOLDE P/ SOLDA EXOTERMICA TIPO HCL 5/8" 50-5 | PÇ | 295.1
71963 | ADESIVO 60X60CM COM IMPRESSAO LOGO DIGITAL CONFORME PROJETO | UN | 19.07
720 | DIVERSOS - CONTINUAÇÃO
72054 | ALUGUEL MENSAL CONTAINER VESTIARIO 6.0X2.40X2.40M | MS | 719
722 | DIVERSOS - CONTINUAÇÃO
72280 | ALUGUEL CONTAINER REFEITORIO 6X2.40X2.40M | MS | 975
72282 | ALUGUEL CONTAINER SANITARIO COLET 6X2.40X2.40M | MS | 1017.4
724 | DIVERSOS - CONTINUAÇÃO
72455 | FITA PERF NIQUELADA P/ EQUALIZ ROLO 3M 20X0.8MM 7F | UN | 82.44
727 | DIVERSOS - CONTINUAÇÃO
72708 | PO EXOTERMICO IGNICAO C/ PALITO CARTUCHO 115 | UN | 22.45
728 | DIVERSOS
72812 | BORRACHA ELASTOMERICA DIM. 1.1/8" ESP 9MM | M | 10.42
781 | DIVERSOS (CONTINUACAO)
78133 | ALUGUEL CONTAINER ESCR+BANH 6X2.40X2.40M P+2J+1PT AR | MS | 1033.33
782 | DIVERSOS
78203 | PLACA P/ INAUGURACAO OBRA EM ALUM POLIDO 40X50CM | UN | 833.33
78226 | SUPORTE "Y" WALSYWA P/ FIXACAO DE ELETRODUTOS TETO | UN | 5.13
783 | DIVERSOS CONTINUACAO
78373 | ALUGUEL CONTAINER ESCRITORIO SEM WC (6X2.40X2.40)M | MS | 963.75
784 | DIVERSOS
78402 | BORRACHA ELASTOMERICA DIAM. 1/2" (12MM) ESP. 9MM | M | 5.87
78403 | BORRACHA ELASTOMERICA DIAM. 1/4" ESP. 9MM | M | 4.9
78404 | BORRACHA ELASTOMERICA DIAM. 5/8" ESP. 9MM | M | 7.19
78405 | BORRACHA ELASTOMERICA DIAM. 7/8" ESP. 9MM | M | 9.22
78406 | BORRACHA ELASTOMERICA DIAM. 3/8" ESP. 9MM | M | 6.06
786 | DIVERSOS (CONTINUAÇÃO)
78627 | DETECTOR OPTICO ENDERECAVEL 24V | UN | 175.9
787 | DIVERSOS CONTINUACAO
78735 | TIJOLO ESMERIL 76,2X76,2X50,8 MM | UN | 35.37
78749 | SIRENE ELETRONICA MEDIA TP CORNETA | UN | 108.22
78760 | BORRACHA ELASTOMERICA DIAM. 1.5/8" ESP 9MM | M | 14.68
788 | DIVERSOS
78848 | BORRACHA ELASTOMERICA DIM. 1 3/8" ESP.9MM | M | 13.49
78898 | AMORTECEDOR VIBRACAO TRAD MICRO III VIBRASTOP 3/8" - ATE 100KG | UN | 29.52
791 | DIVERSOS CONTINUAÇÃO
79166 | BORRACHA ELASTOMERICA DIAM. 3/4" (19MM) ESP 9MM | M | 8.28
792 | DIVERSOS CONTINUAÇÃO
79245 | GAS REFRIGERANTE R22 | KG | 61.77
79246 | GAS REFRIGERANTE R407 | KG | 73.29
79247 | GAS REFRIGERANTE R410-A | KG | 89.59
793 | DIVERSOS - CONTINUAÇÃO
79372 | TUBO ACO GALV 101,60 X 4,25MM (3.1/2") DIN 2440 - MEDIO | M | 209.72
79374 | TRINCO REDONDO VERTICAL FERRO GALVANIZADO 15CM | UN | 29.05
79375 | GALVANIZAÇÃO ELETROLITICA | KG | 3.2
794 | DIVERSOS CONT
79419 | CHAPA DE ACO GALVANIZADA Nº 22 (ESP. 0,80MM) | M2 | 76.37
10 | INSUMOS DE MANUTENCAO - SERRALHERIA
1001 | INSUMOS DE MANUTENCAO - SERRALHERIA
100150 | RECARGA DE CILINDRO DE OXIGENIO INDUSTRIAL | M3 | 67.61
100151 | RECARGA DE GAS ACETILENO INDUSTRIAL (PPU) | KG | 147.15
100189 | BARRA CHATA DE FERRO ASTM A-36 1/8" X 3/4" | M | 5.05
100190 | BARRA CHATA DE FERRO ASTM A-36 1/4" X 1.1/2" | M | 17.29
100192 | CANTONEIRA ABAS IGUAIS DE FERRO ASTM A-36 - 1/4" X 1.1/4" X 1.1/4" | M | 26.21
100194 | BARRA DE FERRO REDONDA LISA SAE-1020 Ø 1/2" | M | 9.3
100195 | BARRA DE FERRO REDONDA LISA SAE-1020 Ø 5/8" | KG | 9.54
100196 | BARRA DE FERRO REDONDA LISA SAE-1020 Ø 3/8" | KG | 9.55
100197 | BARRA DE FERRO REDONDA LISA SAE-1020 Ø 5/16" | KG | 10.24
100198 | PERFIL METALICO "T" 3/4 X 1/8" | M | 9.99
1002 | INSUMOS DE MANUTENÇAO SERRALHERIA (CONT)
100202 | PERFIL METALICO "U" 200 X 50 X 3,8MM | KG | 9.02
100203 | PERFIL 2L LAMINADO 38,10 X 38,10 X 3,18 X 200MM | KG | 13.61
100205 | TUBO ACO GALV 114,30 X 4,50MM (4") DIN 2440 - MEDIO | M | 220.47
100208 | TUBO ACO GALV 88,90 X 4,00MM (3") DIN 2440 - MEDIO | M | 149.19
100209 | PERFIL "U" ENRIJECIDO 200 X 75 X 25 X 2,65MM (7,92KG/M) | KG | 8.89
13 | INSUMOS DE ELETRICA (CONT.)
1304 | PARA RAIOS E ACESSORIOS (CONT)
130401 | MASTRO SIMPLES FG DE 1 1/2"X3M | UN | 245.27
1305 | LUMINARIAS (CONT)
130561 | LUMINARIA EMB 4X16W CORPO CH ACO PINT ELETROST REFLETOR E ALETAS - REF. CE416AL-N - AMES, 6026 ? LUMAVI; SO003000 - CLARON/EQUIVALENTE | UN | 143.24
1306 | QUADROS E CAIXAS (CONTINUAÇÃO)
130627 | QUADRO DISTRIB. PVC DE EMBUTIR P/ 6 CIRCUITOS C/ BARRAMENTO C/ TRINCO | UN | 53.45
130628 | QUADRO DISTRIB. PVC DE EMBUTIR P/ 12 CIRCUITOS S/ BARRAMENTO C/ TRINCO | UN | 64.46
1307 | LAMPADAS (CONTINUAÇÃO)
130701 | LAMPADA TUBULAR LED T8 18W 1200MM BIVOLT CERTIFICADA INMETRO | UN | 19.64
15 | INSUMOS ACABAMENTOS - CIVIL
1502 | REVESTIMENTOS CERAMICOS (PAREDES)
150266 | CERAMICA LISA BRANCA REF POLAR 33X61 A - INCESA OU EQUIVALENE | M2 | 42.02
1507 | ESQUADRIAS METALICAS
150706 | PORTA CORTA FOGO COM BARRA ANTIPANICO 1.00 X 2.10 | UN | 2124.02
60 | ROD. FEDERAL - CONSTRUCAO
6003 | CONTINUACAO - CONSTRUCAO DE ESTRADAS
600327 | SOLO BRITA | M3 | 112.14
80 | OFICINA
8001 | COMBUSTIVEL
800102 | GASOLINA COMUM | L | 5.79
8005 | MATERIAL DE CONSUMO I
800502 | ESTOPA BRANCA - KG | KG | 14.75
82 | EPI S
8201 | EPI S DE SEGURANCA
820101 | CINTO DE SEGURANCA | UN | 125.73
820104 | UNIFORME DE BRIM (CALCA / CAMISA) | UN | 127.93
820106 | CAPA DE CHUVA | UN | 21.4
820113 | VESTE DE SEGURANCA (COLETE REFLETIVO) | UN | 32.94
820114 | CAPACETE DE OBRA COM CARNEIRA | UN | 16.03
820115 | BOTA DE SEGURANÇA | UN | 57.48
820116 | OCULOS DE PROTECAO | UN | 5.15
820117 | LUVA DE RASPA | UN | 11.5
820118 | MASCARA DE AR | UN | 3.28
83 | FERRAMENTAS
8301 | FERRAMENTAS MANUAIS E ACESSORIOS
830101 | PICARETA COM CABO | UN | 111.33
830102 | PA DE PEDREIRO C/ CABO | UN | 50.5
830103 | ENXADA COM CABO | UN | 71
830104 | SERROTE DE 26" | UN | 75.62
830105 | MARTELO 27CM COM CABO | UN | 30.64
830106 | NIVEL DE PEDREIRO 12" | UN | 30.45
830107 | ALICATE UNIVERSAL 8" | UN | 33.78
830108 | MARRETA 5KG C/ CABO | UN | 149.33
830109 | CHAVE AJUSTAVEL INGLESA "GRIFO" 10" | UN | 77
830110 | JOGO DE CHAVE DE FENDA | UN | 41.46
830111 | CAVADEIRA DE BRAÇO | UN | 65.28
830112 | SERRA TICO TICO | UN | 567.65
830113 | SERRA DE DISCO (CIRCULAR) | UN | 806.34
830114 | CARRINHO DE MAO | UN | 282.85
92 | INSUMOS MÃO DE OBRA - MENSALISTA
9201 | MÃO DE OBRA (SALÁRIOS-MENSAL)
920110 | ESTAGIÁRIO 4 HORAS-UFES (INCL.L SOCIAIS DE 5%) | MS | 1272.6
9205 | MÃO DE OBRAS (SALARIO-MENSAL)
920542 | TECNICO SEGUNDO GRAU -A-(INCL.L SOCIAIS DE 48,84%) | MS | 6060.76
920543 | ENGENHEIRO SENIOR (INCL.L SOCIAIS DE 48,84%) | MS | 22729.36
920544 | PROGRAMADOR (INCL.L SOCIAIS DE 48,84%) | MS | 9451.34
920545 | DIGITADOR - 6 HORAS(INCL.L SOCIAIS DE 48,84%) | MS | 2886.01
920546 | ENGENHEIRO JUNIOR(INCL.L SOCIAIS DE 48,84%) | MS | 16235.47
920547 | TECNICO SEGUNDO GRAU -B - (INCL.L SOCIAIS DE 48,84%) | MS | 4816.46
920548 | TECNICO SEGUNDO GRAU -C - (INCL.L SOCIAIS DE 48,84%) | MS | 4365.48
920549 | GERENTE DE PROJETO (INCL.L SOCIAIS DE 48,84%) | MS | 12987.78
920550 | ANALISTA DE SISTEMAS (INCL.L SOCIAIS DE 48,84%) | MS | 10750.71
920551 | ANALISTA DESENVOLVIMENTO (INCL.L SOCIAIS DE 48,84%) | MS | 10750.71
920552 | GERENTE BD/SERVIDORES/REDES (INCL.L SOCIAIS DE 48,84%) | MS | 9972.28
920553 | DESIGNER GRÁFICO (INCL.L SOCIAIS DE 48,84%) | MS | 10064.56
920554 | ANALISTA SISTEMAS/SUPORTE(INCL.L SOCIAIS DE 48,84%) | MS | 10765.6
920555 | COORDENADOR TECNICO ESPECIALISTA(INCL.L SOCIAIS DE 48,84%) | MS | 23269.65
920556 | COTADOR(INCL.L SOCIAIS DE 48,84%) | MS | 5767.55
920557 | TECNICO NIVEL SUPERIOR(INCL.L SOCIAIS DE 48,84%) | MS | 12986.29
920558 | ENGENHEIRO PLENO (INCL.L SOCIAIS DE 48,84%) | MS | 19468.27
920559 | ALMOXARIFE (INCL.L SOCIAIS DE 48,84%) | MS | 2717.82
920560 | MESTRE OBRAS SENIOR (INCL.L SOCIAIS DE 48,84%) | MS | 4916.63
920561 | VIGIA (INCL.L SOCIAIS DE 48,84%) | MS | 2017.08
920562 | AUX ALMOXARIFE (INCL.L SOCIAIS DE 48,84%) | MS | 2017.08
920563 | ENCARREGADO DE TURMA(INCL.L SOCIAIS DE 48,84%) | MS | 3782.02
920564 | TECNICO SEGUNDO GRAU -A-(INCL.L SOCIAIS DE 72,36%) | MS | 7018.5
920565 | ENGENHEIRO SENIOR (INCL.L SOCIAIS DE 72,36%) | MS | 26321.1
920566 | PROGRAMADOR (INCL.L SOCIAIS DE 72,36%) | MS | 10944.86
920567 | DIGITADOR - 6 HORAS (INCL.L SOCIAIS DE 72,36%) | MS | 3342.06
920568 | ENGENHEIRO JUNIOR (INCL.L SOCIAIS DE 72,36%) | MS | 18801.03
920569 | TECNICO SEGUNDO GRAU -B - (INCL.L SOCIAIS DE 72,36%) | MS | 5577.57
920570 | TECNICO SEGUNDO GRAU-C- (INCL.L SOCIAIS DE 72,36%) | MS | 5055.32
920571 | GERENTE DE PROJETO (INCL.L SOCIAIS DE 72,36%) | MS | 15040.13
920572 | ANALISTA DE SISTEMAS (INCL.L SOCIAIS DE 72,36%) | MS | 12449.56
920573 | ANALISTA DESENVOLVIMENTO (INCL.L SOCIAIS DE 72,36%) | MS | 12449.56
920574 | GERENTE BD/SERVIDORES/REDES (INCL.L SOCIAIS DE 72,36%) | MS | 11548.12
920575 | DESIGNER GRÁFICO (INCL.L SOCIAIS DE 72,36%) | MS | 11654.98
920576 | ANALISTA SISTEMAS/SUPORTE (INCL.L SOCIAIS DE 72,36%) | MS | 12466.8
920577 | COORDENADOR TECNICO ESPECIALISTA(INCL.L SOCIAIS DE 72,36%) | MS | 26946.76
920578 | COTADOR (INCL.L SOCIAIS DE 72,36%) | MS | 6678.95
920579 | TECNICO NIVEL SUPERIOR(INCL.L SOCIAIS DE 72,36%) | MS | 15038.41
920580 | ENGENHEIRO PLENO (INCL.L SOCIAIS DE 72,36%) | MS | 22544.69
920581 | ALMOXARIFE (INCL.L SOCIAIS DE 72,36%) | MS | 3147.29
920582 | MESTRE OBRAS SENIOR (INCL.L SOCIAIS DE 72,36%) | MS | 5693.57
920583 | VIGIA(INCL.L SOCIAIS DE 72,36%) | MS | 2335.82
920584 | AUX ALMOXARIFE (INCL.L SOCIAIS DE 72,36%) | MS | 2335.82
920585 | ENCARREGADO DE TURMA (INCL.L SOCIAIS DE 72,36%) | MS | 4379.67
93 | INSUMOS IOPES
9302 | INSUMOS DIVERSOS SEDU
930213 | PORTA MAD. MEXICANA (OITO PARTES HORIZONTAIS) C/VISOR P/ VERNIZ 0.80X2.10M | UN | 737
930214 | PORTA MAD. MEXICANA (OITO PARTES HORIZONTAIS) 2F C/VISOR VERNIZ 1.60X2.10M | UN | 1540.67
930218 | PORTA MAD. MEXICANA (OITO PARTES HORIZONTAIS) C/VISOR P/ VERNIZ 0.60X2.10 | UN | 636
930219 | PORTA MAD. MEXICANA (OITO PARTES HORIZONTAIS) C/VISOR P/ VERNIZ 0.70X2.10 | UN | 675.83
930220 | PORTA MAD. MEXICANA (OITO PARTES HORIZONTAIS) C/VISOR P/ VERNIZ 0.90X2.10 | UN | 809.83
930226 | QUADRO BRANCO QUADRICULADO PADRAO SEDU 3.95X1.29M | UN | 4130
930235 | KIT 2 BARRAS DE APOIO LATERAL "U" ACO INOX POLIDO 304 Ø 1 1/4" COMP. 30CM | UN | 336.1
95 | INSUMOS SINAPI
9501 | INSUMOS PRECO SINAPI
950101 | MAQUINA ELETRICA P/ POLIMENTO PISO - REF TAB SINAPI | H | 3.05
950102 | MAQ. CORTAR ASFALTO/CONCRETO - REF TABELA SINAPI | H | 12.8
Categoria: Equipamento
Código | Descrição | Und. | Preço Prod.
8 | INSUMOS - EQUIPAMENTOS (EQUIPAMENTOS NOVOS)
801 | EQUIPAMENTOS - CUSTO HORARIO
80124 | RETROESCAVADEIRA MASSEY FERGUSON MF-86HF (E011) | H | 108.49
80125 | BETONEIRA 320 L (E301) | H | 42.84
80144 | VIBRADOR DE IMERSAO ELETRICO 2HP (E306) | H | 24.5
80170 | CAMINHAO CARR MBENZ L1620/51 C/GUIND. 6T X M(E434) | H | 245.17
80178 | CAMINHAO TANQUE MB L1620/51 6.000 L (1.0) E406 | H | 167.59
802 | EQUIPAMENTOS (CUSTO HORARIO - CONT)
80201 | TEODOLITO C/ PRECISAO +/- 6 SEGUNDOS (SINAPI 7247) | H | 2.25
80202 | NIVEL OTICO C/ PRECISAO +/- 0,7MM (SINAPI 7252) | H | 2.25
80276 | KOMBI STANDER A GASOLINA (PREÇO DE AQUISICAO) | UN | 48197
804 | EQUIPAMENTOS CUSTO AQUISIÇÃO
80425 | MACARICO DE CORTE E SOLDA ? WH 200 (ACETILENO E OXIGÊNIO) - FOX, WHITE MARTINS OU EQUIVALENTE | UN | 290.47
807 | EQUIPAMENTOS - CUSTO HORARIO (CONT)
80716 | GOL 1.0 TOTAL FLEX 4 PORTAS BASICO GASOLINA (PRECO AQUIS) | UN | 40032
860 | EQUIPAMENTOS ROD. FEDERAL CONSERVACAO
86030 | CARREG. DE PNEUS CASE W-20 1,33M3 (1.0) (E016) | H | 142.31
86049 | CAMINHAO BASC M BENZ LK1620 6 M3 (10,5T) - (E403) | H | 168.14
86096 | COMPACTADOR MANUAL MOTOR DIESEL POT.5HP (E906) | H | 20.33

## CCESAN (hidden)
DATA BASE | 2022-05-01 | COMPOSIÇÕES CESAN
CÓD | DESCRIÇÃO | UND | UNIT
GRUPO - S01.010 - CANTEIRO DE OBRAS
7010100010 | BARRACAO PARA ESCRITORIO/FISCALIZACAO | M2 | 639,06
7010100020 | BARRACAO ABERTO PARA GUARDA DE TUBOS | M2 | 162,40
7010100030 | BARRACAO ABERTO PARA SERVICOS GERAIS | M2 | 136,71
7010100040 | BARRACAO FECHADO DEPOSITO/ALMOXARIFADO | M2 | 459,17
7010100050 | BARRACAO PARA REFEITORIO | M2 | 489,74
7010100060 | BARRACAO PARA VESTIARIO E SANITARIO | M2 | 1.063,71
7010100070 | PADRAO DE ENTRADA PROVISORIO DE ENERGIA | UN | 4.067,47
7010100081 | PADRAO ENTRADA PROVISORIO AGUA | UN | 200,61
7010100090 | TAPUME CHAPA COMPENSADA RESINADA E=6MM | M2 | 90,78
7010100100 | TAPUME TELHA METAL E=0,50MM H=2,00M | M | 157,95
7010100110 | PLACA OBRA PAD CESAN E AGENTE FINANCEIRO | M2 | 196,66
7010100120 | FOSSA SEPTICA PRE-MOLDADA CAP 10 PESSOAS | UN | 1.347,71
7010100130 | FILTRO ANAEROBICO PRE-MOLDADO CAP 10 PES | UN | 1.152,66
7010100140 | SUMIDOURO PRE-MOLDADO CAP 10 PESSOAS | UN | 1.943,91
7010100150 | CONTAINER ESCRITORIO DE 6,0X2,4M C/ BANH | UNM | 1.275,00
7010100160 | CONTAINER DEPOSITO MAT 6,0X2,4M C/ BANH | UNM | 1.275,00
7010100170 | CONTAINER DEPOSITO MAT 6,0X2,4M S/ BANH | UNM | 996,09
7010100180 | CONTAINER SANIT/VESTIARIO DE 6,0X2,4M | UNM | 1.447,65
7010100190 | MOBILIZACAO DE CONTAINER 6,0X2,4M | UN | 976,76
7010100200 | DESMOBILIZACAO DE CONTAINER 6,0X2,4M | UN | 976,76
7010100210 | BANHEIRO QUIMICO | UNM | 1.480,31
7010100220 | SANITARIO HIDRAULICO PORTATIL | UNM | 2.400,00
7010100230 | TRANSP MAT FORNEC CESAN DIST 51 A 100KM | TK | 5,51
7010100240 | TRANSP MAT FORNEC CESAN DIST 101 A 200KM | TK | 3,01
7010100250 | TRANSP MAT FORNEC CESAN DIST ACI 200KM | TK | 2,49
7010100260 | GRUPO GERADOR ATE 20 KVA | HRS | 27,23
7010100270 | GRUPO GERADOR ATE 20 KVA | MES | 4.064,12
7010100280 | GRUPO GERADOR DE 21 A 80 KVA | HRS | 66,01
7010100290 | GRUPO GERADOR DE 21 A 80 KVA | MES | 9.587,18
7010100300 | GRUPO GERADOR DE 81 A 125 KVA | HRS | 135,56
7010100310 | GRUPO GERADOR DE 81 A 125 KVA | MES | 19.117,27
7010100320 | GRUPO GERADOR DE 126 A 180 KVA | HRS | 222,47
7010100330 | GRUPO GERADOR DE 126 A 180 KVA | MES | 30.851,24
7010100340 | MOB E DESMOB DE EQUIPAMENTOS <=50KM | UN | 1.048,32
7010100350 | MOB E DESMOB DE EQUIPAMENTOS >50KM | KM | 5,24
GRUPO - S02.010 - SERVIÇOS TÉCNICOS
7020100010 | CADASTRO DE REDE AGUA OU ESGOTO | M | 1,28
7020100020 | CADASTRO DA OBRA CIVIL LOCALIZADA | UN | 300,37
7020100030 | LOC NIV REDE COL/RECAL/EMISARIO/ADUTORA | M | 1,32
7020100040 | LOC NIV E ACOMP TOPOG REDES DIST AGUA | M | 1,52
7020100050 | ACOMP TOPOGRAFICO REDES COLETORAS ESGOTO | M | 1,94
7020100060 | ACOMP TOPOGR RECAL/EMISARIO/ADUTORA | M | 1,52
7020100070 | TESTE DE DEFORMACAO E DECLIVIDADE | M | 2,24
7020100080 | TESTE DE ESTANQUEIDADE | M | 2,79
7020100090 | LOCACAO OBRA COM EQUIPAMENTO TOPOGRAFICO | M2 | 3,52
7020100100 | LOCACAO OBRA SEM EQUIPAMENTO TOPOGRAFICO | M2 | 21,45
7020100110 | LOCACAO AREA COM EQUIPAMENTO TOPOGRAFICO | M2 | 2,11
7020100120 | EQUIPE TOPOGRAFICA OBRA POR MES | UNM | 10.179,54
7020100130 | EQUIPE TOPOGRAFICA OBRA POR DIA | UND | 473,96
7020100140 | ENSAIO COMPRESSAO SIMPLES - CONTRAPROVA | UN | 123,65
7020100150 | MARCO LOCALIZADOR DE DUTOS | UN | 327,24
Página 1 de 26
TABELA DE PREÇOS DE SERVIÇOS | E-GPJ
DATA BASE: MAIO/ 2022 E-DOC
LS: 157,27% | SEM BDI
CÓDIGO | DESCRIÇÃO | UNIDADE | PRECO UNITÁRIO
7020100160 | SINALIZACAO COM FITA SUBTERRANEA | M | 1,63
GRUPO - S03.010 - SERVIÇOS PRELIMINARES
7030100010 | TAPUME VEDACAO DESCONTINUO COM TABUAS | M | 12,86
7030100020 | TAPUME PROT CHAPA COMPENS RESINADA 12MM | M2 | 33,74
7030100030 | TAPUME PROT TELHA MET E=0,50MM H=2,0M | M | 132,99
7030100040 | PASSADICOS COM PRANCHAS DE MADEIRA | M2 | 155,53
7030100050 | PASSADICOS COM CHAPAS DE ACO | KG | 16,84
7030100060 | TELA DE PROTECAO FACHADA | M2 | 9,91
7030100070 | ESCORAMENTO DE MURO | M2 | 32,93
7030100080 | ESCORAMENTO DE ARVORES | UN | 144,96
7030100090 | ESCORAMENTO DE POSTES | UN | 897,84
7030100100 | ANDAIME TIPO BALANCIM LEVE | UNM | 510,00
7030100110 | ANDAIME FACHADEIRO (M2XMES) | UN | 4,83
7030100120 | MONTAGEM/DESMONTAGEM ANDAIME FACHADEIRO | M2 | 4,95
7030100130 | TRANSP MANUAL MAT DIFIC ACESS ATE 500M | KG | 0,32
7030100140 | TRANSP MANUAL MAT DIFIC ACESS ACIMA 500M | KG | 0,81
7030100150 | TRANSPORTE MANUAL DE MATERIAIS | TO | 142,65
7030100160 | CORTE DESTOC ARVORE DIAM DE 10,01 A 30CM | UN | 104,03
7030100170 | CORTE DESTOC ARVORE DIAM MAIOR 30,0CM | UN | 525,37
7030100180 | LIMPEZA DE AREA (VARREDURA) | M2 | 0,55
7030100190 | LIMPEZA DE RUA COM LAVAGEM | M2 | 2,73
7030100200 | LIMPEZA GERAL DA EDIFICACAO | M2 | 11,10
7030100210 | LIMPEZA MANUAL DE TERRENO | M2 | 0,95
7030100220 | LIMPEZA MANUAL TERRENO VEGETACAO DENSA | M2 | 3,80
7030100230 | LIMPEZA MECANICA DE TERRENO | M2 | 0,36
7030100241 | LIMPEZA ARMADURAS COM ESCOVA DE ACO | M2 | 24,19
7030100250 | LIMPEZA DE CONCRETO C/ HIDROJATEAMENTO | M2 | 7,58
7030100260 | LIMPEZA DE CALHAS | M | 12,68
7030100270 | LIMP MANUAL CANALETA DE AGUAS PLUVIAIS | M | 3,96
7030100280 | LIMPEZA PAREDES E FUNDO COM ESCOVACAO | M2 | 4,76
7030100291 | LIMPEZA E LAVAGEM COM BOMBA ALTA PRESSAO | M2 | 2,49
7030100301 | LIMPEZA MANUAL DE CAIXA | UN | 25,81
7030100311 | LIMPEZA MANUAL DE POCOS VISITA | UN | 51,64
7030100312 | LIMPEZA E DESOBSTRUCAO PV E CAIXA | UN | 168,51
7030100331 | LIMPEZA E DESOBS REDES DN 100 A DN 400 | M | 10,14
7030100350 | LIMPEZA E DESOB DE REDES COM RID-GID | HRS | 65,00
7030100360 | RETIRADA MAT LEITO FILTRANTE C/ REAPROV | M3 | 84,75
7030100370 | RASPAGEM/LIMP MECANICA TERRENO C/ TRATOR | M2 | 0,85
7030100380 | REGULARIZACAO E ACERTO MANUAL DO TERRENO | M2 | 4,98
7030100390 | REGULARIZACAO MECANICA DE TERRENO | M2 | 3,42
7030100400 | REMOCAO DE ENTULHO SEM CAMINHAO | M3 | 23,78
7030100410 | PODA MANUAL DE GRAMA INCLUSIVE BOTA FORA | M2 | 0,55
7030100420 | PODA MEC DE GRAMA INCLUSIVE BOTA FORA | M2 | 0,22
7030100430 | PLACA SINALIZACAO TRANSITO EM CAVALETE | UND | 1,59
7030100440 | TELA TAPUME CONTINUO PARA SINALIZACAO | M | 2,27
7030100450 | CONES DE SINALIZACAO | UND | 0,84
7030100460 | CONES DE SINALIZACAO COM SINALIZADOR | UND | 3,52
7030100470 | BANDEROLA DE SINALIZACAO | UND | 126,90
7030100480 | SINAL PARE E SIGA C/ PLACAS BLOQ E RADIO | UND | 285,71
7030100490 | SINALIZACAO NOTURNA COM ENERGIA ELETRICA | UND | 9,91
7030100500 | SINALIZACAO COM FAIXA DUPLA ZEBRADA | M | 0,57
7030100510 | APICOAMENTO MANUAL DE CONCRETO | M2 | 13,49
Página 2 de 26
TABELA DE PREÇOS DE SERVIÇOS | E-GPJ
DATA BASE: MAIO/ 2022 E-DOC
LS: 157,27% | SEM BDI
CÓDIGO | DESCRIÇÃO | UNIDADE | PRECO UNITÁRIO
7030100520 | DEMOLICAO DE ALVEN LAJOTA/TIJOLO/BLOCO | M3 | 53,96
7030100530 | DEMOLICAO DE ALVENARIA DE COBOGO | M2 | 7,19
7030100540 | DEMOLICAO MANUAL CONCRETO ARMADO | M3 | 413,40
7030100550 | DEMOLICAO MECANICA CONCRETO ARMADO | M3 | 293,27
7030100560 | DEMOLICAO MANUAL CONCRETO SIMPLES/CICLOP | M3 | 287,76
7030100570 | DEMOLICAO MANUAL DE PISO EM CERAMICA | M2 | 12,59
7030100580 | DEMOLICAO MANUAL DE PISO EM GRANITO | M2 | 14,39
7030100590 | DEMOLICAO DE REVESTIMENTO EM CERAMICA | M2 | 25,18
7030100600 | RETIRADA DE BANCADA MARMORE/GRANITO | M2 | 53,05
7030100610 | RETIRADA DE BACIA/LAVATORIOS C/ REAPROV. | UN | 18,61
7030100620 | RETIRADA COBERT CANALETE 49 OU 90 C/ REA | M2 | 13,02
7030100630 | RETIRADA COBERT TELHA FIBROCIM C/ REPROV | M2 | 9,30
7030100640 | RETIRADA DA ESTRUTURA MADEIRA DO TELHADO | M2 | 23,39
7030100650 | RETIRADA DE MASSA UNICA/REBOCO/EMBOCO | M2 | 10,08
7030100660 | RETIRADA DE ARAME FARPADO DE CERCA | M | 1,27
7030100670 | RETIRADA DE CERCA EM TELA GALVANIZADA | M2 | 4,76
7030100680 | RETIRADA DE CERCA SEM REAPROVEITAMENTO | M | 2,38
7030100690 | RETIRADA DE DIVISORIAS COM REAPROVEITAM | M2 | 18,61
7030100700 | RETIR ESQUADRIA PORTA/JANELA C/ REAPRPV. | M2 | 26,53
7030100710 | RETIRADA DE FORRO EM PVC C/ REAPROVEITAM | M2 | 9,30
7030100720 | RETIRADA DE GUARDA CORPO | M | 13,27
7030100730 | REMOCAO DE PINTURA ESTRUTURA METALICA | M2 | 12,58
7030100740 | RETIRADA PONTO ELETRICOS, INC DISJUNTOR | UN | 14,03
7030100750 | RETIRADA DE PORTAO COM REAPROVEITAMENTO | M2 | 8,85
7030100760 | RETIR RODAPE/DEGRAU/SOLEIRA/BANC GRANITO | M | 53,05
7030100770 | RETIRADA DE TELHA CERAMICA | M2 | 11,17
7030100780 | RETIRADA DE TORNEIRAS E REGISTROS | UN | 9,30
7030100790 | RETIRADA PISO PAVIFLEX/PLACAS BORRACHA | M2 | 6,30
7030100800 | RETIRADA DE GRADES OU GRADIS | M2 | 17,99
7030100810 | DESATIVACAO E VEDACAO DE PONTO DE AGUA | UN | 34,40
7030100820 | FURO EM ROCHA DN 32MM/50CM C/ ENCH GROUT | UN | 77,05
7030100830 | FURO EM PAREDE CONCRETO 3/8" 15 A 20CM | UN | 14,20
7030100840 | ABERTUR/FECHAM ALVENAR TUBO DN15A25MM | M | 9,47
7030100850 | ABERTUR/FECHAM ALVENAR TUBO DN32A50MM | M | 13,24
7030100860 | ABERTUR/FECHAM ALVENAR TUBO DN75 A 100MM | M | 20,26
7030100870 | CACAMBA ESTAC. P/ CARREG.MANUAL | M3 | 63,51
7030100880 | RETIRADA DE TAMPAS CHAPA ACO | M2 | 63,40
7030100890 | DEMOLICAO DE PISO CIMENTADO SOBRE LASTR | M2 | 20,61
7030100910 | RETIRADA MAT LEITO FILTRANTE S/ REAPROV | M3 | 63,40
7030100920 | ANDAIME TUBULAR P/ESTRUTURAS CONCRETO | M2 | 74,98
7030100930 | MONTAGEM/DESMONTAGEM ANDAIME TUBULAR | M2 | 2,48
7030100940 | LOCACAO ANDAIME METALICO TUBULAR (MXMES) | UN | 14,50
7030100950 | PLACAS INDICATIVAS EM ACRILICO | M2 | 261,58
7030100960 | RETIRADA DE GUARDA CORPO C REAPROVEITAM | M | 21,19
GRUPO - S04.010 - MOVIMENTO DE TERRA
7040100010 | ESCAVACAO MANUAL SOLO 1ªCAT PROF ATE 3M | M3 | 47,55
7040100020 | ESCAVACAO MANUAL SOLO 1ªCAT PROF ACI 3M | M3 | 54,68
7040100030 | ESCAVACAO MANUAL VALA ATE 1M SOLO MOLE | M3 | 112,22
7040100040 | ESCAVACAO MANUAL DE SOLO TURFOSO | M3 | 55,48
7040100050 | ESCAVACAO MANUAL SOLO 2ªCAT PROF ATE 3M | M3 | 69,74
7040100060 | ESCAVACAO MECAN SOLO 1ªCAT PROF ATE 3M | M3 | 14,48
7040100070 | ESCAVACAO MECAN SOLO 1ªCAT PROF ACI 3M | M3 | 21,10
Página 3 de 26
TABELA DE PREÇOS DE SERVIÇOS | E-GPJ
DATA BASE: MAIO/ 2022 E-DOC
LS: 157,27% | SEM BDI
CÓDIGO | DESCRIÇÃO | UNIDADE | PRECO UNITÁRIO
7040100080 | ESCAVACAO MECANICA DE MATERIAL TURFOSO | M3 | 28,95
7040100090 | ESCAVACAO MECAN SOLO 2ªCAT PROF ATE 3M | M3 | 25,01
7040100100 | ESCAVACAO MECAN SOLO 2ªCAT PROF ACI 3M | M3 | 35,60
7040100110 | ESCAVACAO CAVA/VALA COM ARGAM EXPANSIVA | M3 | 1.463,28
7040100120 | ESC ROCHA MACICO OU AFLORADA C/ ARG EXPA | M3 | 892,60
7040100130 | ESCAVACAO MEC EM ROCHA S/ USO EXPLOSIVOS | M3 | 1.146,78
7040100140 | ESCAVACAO EM CAVA C/ USO EXPLOSIVOS | M3 | 584,73
7040100150 | ESCAVACAO MEC E REMOCAO DE SOLOS MOLES | M3 | 41,73
7040100160 | REGULARIZACAO DO FUNDO DE VALA COM AREIA | M3 | 102,43
7040100170 | REGULARIZACAO DO FUNDO DE CAVA C/ BRITA | M3 | 130,14
7040100180 | REGULARIZACAO DO FUNDO VALA | M3 | 7,93
7040100190 | REATERRO MAN SEM COMPACTACAO CONTROLADA | M3 | 7,93
7040100200 | REATERRO MEC SEM COMPACTACAO CONTROLADA | M3 | 4,49
7040100210 | REATERRO COM APILOAMENTO MANUAL | M3 | 55,48
7040100220 | REATERRO COM COMPACTACAO MECANICA | M3 | 25,39
7040100230 | REATERRO COM ADENSAMENTO HIDRAULICO | M3 | 35,81
7040100240 | ATERRO COM AREIA SEM COMPAC CONTROLADA | M3 | 101,21
7040100250 | ATERRO COM AREIA COM COMPAC MECANICA | M3 | 105,24
7040100260 | ATERRO COM AREIA COM ADENSAMENTO HIDR | M3 | 136,78
7040100270 | ATERRO COM ARGILA S/ COMPAC CONTROLADA | M3 | 71,29
7040100280 | ATERRO COM ARGILA C/ APILOAMENTO MANUAL | M3 | 127,53
7040100290 | ATERRO COM ARGILA C/ COMPAC MECANICA | M3 | 78,93
7040100300 | ATERRO COM ARGILA MECANIZADO 100% PN | M3 | 75,73
7040100310 | CORTE TERRENO NATURAL COM EQUIP MECANICO | M3 | 6,54
7040100320 | CORTE ATERRO COMPENS INCL COMPAC. 100%PN | M3 | 24,65
7040100330 | CORTE, CARGA, DESC E ESPALH MAT DIST 1,5 | M3 | 13,51
7040100340 | CORTE E CARGA DE MATERIAL COM EQUIP MECA | M3 | 11,30
7040100350 | CARGA E DESCARGA QQ TIPO SOLO(BOTA FORA) | M3 | 3,81
7040100360 | CARGA E DESCARGA DE ROCHA (BOTA FORA) | M3 | 16,01
7040100370 | CARGA MAN E DESC DE ENTULHO EM CAMINHAO | M3 | 38,39
7040100380 | TRANSPORTE DE SOLOS PARA BOTA FORA | MK | 1,30
7040100390 | TRANSPORTE DE MATERIAIS PARA ATERRO | MK | 1,44
7040100400 | ESPALHAMENTO/REGUL DE MATERIAL ESCAVADO | M3 | 1,33
7040100410 | DRAGAGEM DE LAGOAS E VALAS | M3 | 11,18
7040100420 | BOTA-FORA DE MATERIAIS SEM USO CAMINHAO | M3 | 23,78
7040100430 | COMPAC MEC ATERRO ARGILOGO 100% PN | M3 | 11,15
7040100440 | RECOMPOSICAO DE CAVA COM BRITA 02 | M3 | 180,64
7040100450 | RECOMPOSICAO DE CAVA COM SOLO BRITA | M3 | 170,91
GRUPO - S05.010 - ESCORAMENTO / CONTENÇÃO
7050100010 | ESCORAMENTO METALICO TIPO GAIOLA | M2 | 17,75
7050100020 | ESCORAMENTO VALAS COM PRANCHA METALICA | M2 | 34,27
7050100030 | ESCORAMENTO CAVAS COM PRANCHA METALICA | M2 | 62,44
7050100040 | ENROCAMENTO COM PEDRA DE MAO | M3 | 187,61
7050100050 | ENSECADEIRA COM SACOS DE AREIA | M3 | 215,38
7050100060 | ENSECADEIRA SACOS E SOLO LOCAL | M3 | 88,71
7050100070 | ENSECADEIRA COM PRANCHAS DE MADEIRA | M2 | 46,97
7050100080 | DAMAS EM SOLO CIMENTO 6:1 (ESTRUTURANTE) | M3 | 340,08
7050100090 | DAMAS EM SOLO CIMENTO 12:1 | M3 | 270,08
7050100100 | DAMAS CONTENCAO MADEIRA | M | 25,83
7050100121 | GABIAO TIPO COLCHAO H=0,30 ZN/AL+PVC | M2 | 356,82
7050100131 | MURO GABIAO TIPO CAIXA 2X1X1M ZN/AL | M3 | 748,93
7050100140 | RIP-RAP EM PLACAS CONCRETO ARMADO E=5CM | M2 | 162,07
Página 4 de 26
TABELA DE PREÇOS DE SERVIÇOS | E-GPJ
DATA BASE: MAIO/ 2022 E-DOC
LS: 157,27% | SEM BDI
CÓDIGO | DESCRIÇÃO | UNIDADE | PRECO UNITÁRIO
7050100150 | INJECAO DE SOLO-CIMENTO 10:1 | M3 | 696,06
7050100160 | SOLO CIMENTO 1:6 ENSACADO | M3 | 553,33
GRUPO - S06.010 - ESGOTAMENTO
7060100010 | ESGOT C/ AUX DE CJ MOTO-BOMBA ATE 10M3/H | HRS | 9,12
7060100020 | ESGOT C/ AUX DE CJ MOTO-BOMBA ACI 10M3/H | HRS | 13,29
7060100030 | REBAI LENCOL FREATICO C/ PONT FILTRANTES | UN | 3.390,35
7060100040 | REBAI LENCOL FREATICO C/ PONT FILTRANTES | M | 15,57
GRUPO - S07.010 - FUNDACOES E ESTRUTURAS
7070100010 | LASTRO DE AREIA MEDIA LAVADA | M3 | 129,86
7070100020 | LASTRO DE PO DE PEDRA | M3 | 126,41
7070100030 | LASTRO DE BRITA "0" | M3 | 155,04
7070100040 | LASTRO DE BRITA "1" | M3 | 137,47
7070100050 | LASTRO DE BRITA "2" | M3 | 138,07
7070100060 | LASTRO DE BRITA 3 A 4 | M3 | 130,71
7070100070 | LASTRO DE PEDRA DE MAO | M3 | 150,27
7070100080 | TIJOLO CERAMICO PARA LEITO DE SECAGEM | M2 | 86,36
7070100090 | LASTRO DE CONCRETO MAGRO | M3 | 533,19
7070100100 | FORMA PLANA METALICA ESCO/DESF/CIMB | M2 | 98,44
7070100110 | FORMA CURVA METALICA ESCO/DESF/CIMB | M2 | 113,56
7070100120 | FORMA PLANA DE MADEIRA - PILAR/VIGA/PARE | M2 | 84,28
7070100130 | FORMA CURVA MADEIRA - PILAR/VIGA/PAREDE | M2 | 107,58
7070100140 | FORMA PLANA CHAPA 12MM-VIGA/PILAR/PAREDE | M2 | 162,67
7070100150 | FORMA PLANA CHAPA 12MM-LAJE | M2 | 74,87
7070100160 | FORMA CURVA CHAPA COMPENSADA PLAST 12MM | M2 | 204,46
7070100170 | CIMBRAMENTO DE MADEIRA PARA EDIFICACOES | M3 | 37,81
7070100180 | TAMPONAMENTO DE FURO DE FORMA METALICA | M2 | 13,84
7070100190 | ARMADURA CA-25 | KG | 18,35
7070100200 | ARMADURA CA-50 | KG | 17,68
7070100210 | ARMADURA CA-60 | KG | 17,45
7070100220 | CONCRETO FCK 100 KG/CM2, VIRADO NA OBRA | M3 | 533,19
7070100230 | CONCRETO FCK 150 KG/CM2, VIRADO NA OBRA | M3 | 614,32
7070100240 | CONCRETO FCK 200 KG/CM2, VIRADO NA OBRA | M3 | 619,62
7070100250 | CONCRETO FCK 250 KG/CM2, VIRADO NA OBRA | M3 | 636,54
7070100260 | CONCRETO USINADO FCK 150 KG/CM2 | M3 | 535,85
7070100270 | CONCRETO USINADO FCK 200 KG/CM2 | M3 | 583,64
7070100280 | CONCRETO USINADO FCK 250 KG/CM2 | M3 | 596,13
7070100290 | CONCRETO USINADO FCK 300 KG/CM2 | M3 | 611,34
7070100300 | CONCRETO USINADO FCK 350 KG/CM2 | M3 | 626,54
7070100310 | CONCRETO USINADO FCK 400 KG/CM2 | M3 | 647,55
7070100320 | CONCRETO USINADO FCK 200 KG/CM2 BOMBEADO | M3 | 491,12
7070100330 | CONCRETO USINADO FCK 250 KG/CM2 BOMBEADO | M3 | 506,32
7070100340 | CONCRETO USINADO FCK 300 KG/CM2 BOMBEADO | M3 | 521,52
7070100350 | CONCRETO USINADO FCK 350 KG/CM2 BOMBEADO | M3 | 536,73
7070100360 | CONCRETO USINADO FCK 400 KG/CM2 BOMBEADO | M3 | 551,92
7070100370 | CONCRETO CICLOPICO | M3 | 478,47
7070100380 | LAJE PRE-MOLDADA PARA FORRO SIMPLES | M2 | 124,38
7070100390 | LAJE PRE-MOLDADA SOBRECARGA 300KG/M2 | M2 | 142,06
7070100400 | CRAVACAO DE ESTACAS COM TRILHO TR-57 | M | 402,77
7070100410 | CRAVACAO DE ESTACAS COM TRILHO TR-68 | M | 402,77
7070100420 | CRAVACAO DE ESTACA CONC DN 180MM 35 TON | M | 136,96
7070100430 | CRAVACAO DE ESTACA CONC DN 230MM 55 TON | M | 160,91
7070100440 | CRAVACAO ESTACA EUCALIPTO TRATADO 0,15M | M | 55,38
Página 5 de 26
TABELA DE PREÇOS DE SERVIÇOS | E-GPJ
DATA BASE: MAIO/ 2022 E-DOC
LS: 157,27% | SEM BDI
CÓDIGO | DESCRIÇÃO | UNIDADE | PRECO UNITÁRIO
7070100450 | CRAV ESTACA PERFIL "I" BITOLA W 150X13 | M | 130,59
7070100460 | CRAV ESTACA PERFIL "I" BITOLA W 200X35,9 | M | 229,01
7070100470 | CRAV ESTACA PERFIL "I" BITOLA W 200X46,1 | M | 271,34
7070100480 | PILAR 40X20CM REDE DN150 A 250-RIO | M | 424,76
7070100490 | PILAR 60X20CM REDE DN300 A 400-RIO | M | 586,01
7070100500 | PILAR 40X15CM REDE DN150 A 250-CORREGO | M | 472,01
7070100510 | PILAR 60X15CM REDE DN300 A 400-CORREGO | M | 609,22
7070100520 | BASE 80X60X40CM REDE DN150 A 400-RIO | UN | 699,68
7070100530 | BASE 60X60X30CM REDE DN150 A 250-CORREGO | UN | 584,17
7070100540 | BASE 80X60X30CM REDE DN300 A 400-CORREGO | UN | 709,77
GRUPO - S08.010 - DISPOSITIVOS ESPECIAIS - CAIXAS E POÇOS DE VISITA
7080100010 | PV-ANEL CONCR DN 600 PROF ATE 1,25M | UN | 2.252,81
7080100020 | PV-ANEL CONCR DN 1000 PROF DE1,26A1,75M | UN | 3.606,93
7080100030 | PV-ANEL CONCR DN 1000 PROF DE1,76A2,25M | UN | 3.933,22
7080100040 | PV-ANEL CONCR DN 1000 PROF DE2,26A2,75M | UN | 4.259,51
7080100050 | PV-ANEL CONCR DN 1200 PROF DE2,76A3,25M | UN | 5.480,34
7080100060 | PV-ANEL CONCR DN 1200 PROF DE3,26A3,75M | UN | 5.865,00
7080100070 | PV-ANEL CONCR DN 1200 PROF DE3,76A4,25M | UN | 6.253,94
7080100080 | PV-ANEL CONCR DN 1200 PROF DE4,26A4,75M | UN | 6.669,61
7080100090 | PV-ANEL CONCR DN 1200 PROF DE4,76A5,25M | UN | 7.099,07
7080100100 | PV-ANEL CONCR DN 1200 PROF DE5,26A5,75M | UN | 7.528,72
7080100110 | PV-ANEL CONCR DN 1200 PROF DE5,76A6,25M | UN | 7.968,41
7080100120 | PV DN600 BEIRA RIO PROF ATE 1,25M-ENTER | UN | 2.767,22
7080100130 | PV DN600 BEIRA RIO PROF 1,26A1,75M-ENTER | UN | 2.937,66
7080100140 | PV DN600 BEIRA RIO PROF 1,76A2,25M-ENTER | UN | 3.140,50
7080100145 | PV DN600 BEIRA RIO PROF 2,26A2,75M-ENTER | UN | 3.334,92
7080100150 | PV DN800 BEIRA RIO PROF ATE 1,25M-ENTER | UN | 3.146,44
7080100160 | PV DN800 BEIRA RIO PROF 1,26A1,75M-ENTER | UN | 3.365,13
7080100170 | PV DN800 BEIRA RIO PROF 1,76A2,25M-ENTER | UN | 3.596,86
7080100180 | PV DN800 BEIRA RIO PROF 2,26A2,75M-ENTER | UN | 4.726,41
7080100190 | PV DN800 BEIRA RIO PROF 2,76A3,25M-ENTER | UN | 4.957,44
7080100200 | PV DN800 BEIRA RIO PROF 3,26A3,75M-ENTER | UN | 5.188,47
7080100210 | PV DN600 BEIRA RIO PROF ATE 1,25M-AEREO | UN | 2.950,55
7080100220 | PV DN600 BEIRA RIO PROF 1,26A1,75M-AEREO | UN | 3.077,62
7080100230 | PV DN800 BEIRA RIO PROF ATE 1,25M-AEREO | UN | 3.014,10
7080100240 | PV DN800 BEIRA RIO PROF 1,26A1,75M-AEREO | UN | 3.164,29
7080100250 | PV DN800 BEIRA RIO PROF 1,76A2,25M-AEREO | UN | 3.607,46
7080100260 | PV POLIET DN 800 PROF ATE 1,25M | UN | 3.604,49
7080100270 | PV POLIET DN 800 PROF DE 1,26 A 1,75M | UN | 4.203,70
7080100280 | PV POLIET DN 800 PROF DE 1,76 A 2,25M | UN | 4.516,68
7080100290 | PV POLIET DN 1000 PROF DE 2,26 A 2,75M | UN | 5.279,66
7080100300 | PV POLIET DN 1000 PROF DE 2,76 A 3,25M | UN | 8.217,04
7080100310 | PV POLIET DN 1000 PROF DE 3,26 A 3,75M | UN | 11.054,42
7080100320 | PV POLIET DN 1000 PROF DE 3,76 A 4,25M | UN | 12.291,80
GRUPO - S09.010 - FECHAMENTO
7090100010 | ALVENARIA DE TIJOLO MACICO, E=10CM | M2 | 187,08
7090100020 | ALVENARIA DE TIJOLO MACICO, E=20CM | M2 | 350,39
7090100030 | ALVENARIA DE LAJOTA FURADA E=10CM | M2 | 58,52
7090100040 | ALVENARIA DE LAJOTA FURADA E=20CM | M2 | 101,91
7090100050 | ALVENARIA BLOCO CONCRETO E=9CM | M2 | 59,23
7090100060 | ALVENARIA BLOCO CONCRETO E=14CM | M2 | 70,57
7090100070 | ALVENARIA BLOCO CONCRETO E=19CM | M2 | 83,49
Página 6 de 26
TABELA DE PREÇOS DE SERVIÇOS | E-GPJ
DATA BASE: MAIO/ 2022 E-DOC
LS: 157,27% | SEM BDI
CÓDIGO | DESCRIÇÃO | UNIDADE | PRECO UNITÁRIO
7090100080 | ALVENARIA BLOCO CONCRETO E=9CM APARENTE | M2 | 67,04
7090100090 | ALVENARIA BLOCO CONCRETO E=14CM APARENTE | M2 | 78,74
7090100100 | ALVENARIA BLOCO CONCRETO E=19CM APARENTE | M2 | 92,04
7090100110 | ALVENARIA BLOCO CONCR E=14CM ESTRUTURAL | M2 | 92,66
7090100120 | ALVENARIA BLOCO CONCR E=19CM ESTRUTURAL | M2 | 121,45
7090100130 | ALVENARIA BLOCO CONCR E=14CM ESTRUT/APAR | M2 | 102,71
7090100140 | ALVENARIA BLOCO CONCR E=19CM ESTRUT/APAR | M2 | 131,49
7090100150 | ALVENAR BL CONCR U E=14CM ARM/CONC/AMAR | M | 40,01
7090100160 | ALVENAR BL CONCR U E=19CM ARM/CONC/AMAR | M | 42,12
7090100170 | ALVENARIA ELEMENTO VAZADO CERAMICO E=7CM | M2 | 90,27
7090100180 | ALVENARIA ELEMENTO VAZADO CONCR E=10CM | M2 | 195,93
7090100190 | ALVENARIA DE PEDRA | M2 | 500,02
7090100200 | GUARDA CORPO PRFV 2"X2" PADRAO A2.3 | M | 418,29
7090100210 | GUARDA-CORPO GALV 1.1/2" PAD A2.2 S/TEL | M | 707,95
7090100220 | GUARDA-CORPO GALV 1.1/2" PAD A2.2 C/TEL | M | 934,08
7090100230 | CORRIMAO PRFV 2"X2" PADRAO A2.3 | M | 185,15
7090100240 | CORRIMAO ACO GALV. 1.1/2", PAD A2.4 | M | 207,56
7090100250 | FORRO EM GESSO LISO | M2 | 53,33
7090100260 | FORRO EM REGUAS DE PVC | M2 | 91,18
7090100270 | LINHA DE SOMBRA PARA FORRO DE GESSO | M | 15,32
GRUPO - S10.010 - PISOS E REVESTIMENTOS
7100100010 | PISO CERAMICO PEI-5 TIPO "A" | M2 | 108,89
7100100020 | REVESTIMENTO CERAMICO PEI-3 TIPO "A" | M2 | 66,35
7100100030 | PISO LADRILHO HIDRAULICO 20X20CM | M2 | 108,06
7100100040 | PLACAS CONCR. ARMADO E=8,0CM 50X50CM-VIA | UN | 45,50
7100100050 | PLACAS CONCR ARMADO E=4,0CM 40X40CM-JARD | UN | 21,63
7100100060 | PISO ALTA RESIST C/ JUNTA E AGREGADO 8MM | M2 | 86,49
7100100070 | PISO CIMENTADO E=2,0CM SOB/ LASTRO 8,0CM | M2 | 71,63
7100100080 | RODAPE CERAMICO PEI-5 TIPO "A" | M | 14,15
7100100090 | RODAPE DE MADEIRA MACICA H=7,0CM | M | 30,33
7100100100 | SOLEIRA, RODAPE E PEITORIL GRANITO E=2CM | M2 | 497,67
7100100110 | REGUL BASE DE PISO C/ ARGAM 1:3, E=3CM | M2 | 27,65
7100100120 | EMBOCO ARGAMASSA CIMENTO/CAL/AREIA 1:2:9 | M2 | 33,49
7100100125 | EMBOCO ARGAMASSA CIMENTO/AREIA 1:3 | M2 | 34,55
7100100130 | REBOCO COMUM ARGAMASSA CIMENTO/AREIA 1:3 | M2 | 21,67
7100100140 | REBOCO PAULISTA ARGAM CIMENTO/AREIA 1:3 | M2 | 33,90
7100100150 | REBOCO PAULISTA TETO/PLATIB TRAÇO 1:2:9 | M2 | 48,37
7100100160 | CALAFETO ARGAMASSA CIMENTO/AREIA 1:3 | M2 | 4,95
7100100170 | CHAPISCO INT/EXT ARGAM CIMENTO/AREIA 1:3 | M2 | 6,79
7100100180 | CHAPISCO TETO/PLATIB ARG CIMEN/AREIA 1:3 | M2 | 7,52
7100100190 | CHAPISCO ACABAM ARGAM CIMENTO/AREIA 1:3 | M2 | 14,23
7100100200 | EMASSAMENTO ESQUADRIAS MADEIRA 2 DEMAOS | M2 | 23,45
7100100210 | EMASSAM PAREDE/TETO MASSA PVA 2 DEMAOS | M2 | 16,51
7100100220 | EMASSAM PAREDE/TETO MASSA ACRIL 2 DEMAOS | M2 | 18,87
7100100230 | PINTURA CAL PAREDE EXT/MEIO FIO 1 DEMAO | M2 | 2,80
7100100240 | PINTURA PVA LATEX PAREDE/TETO 2 DEMAOS | M2 | 13,89
7100100250 | PINTURA PVA LATEX PAREDE/TETO 3 DEMAOS | M2 | 20,19
7100100260 | PINTURA ACRILICA SOBRE CHAPISCO 2 DEMAOS | M2 | 30,23
7100100270 | PINTURA LATEX SOBRE CHAPISCO 2 DEMAOS | M2 | 25,96
7100100280 | PINTURA TEXTURA ACRILICA FINA | M2 | 15,47
7100100290 | PINTURA TEXTURA ACRILICA GROSSA | M2 | 18,15
7100100300 | PINTURA ESMALTE SINTETICO ACO 2 DEMAOS | M2 | 21,30
Página 7 de 26
TABELA DE PREÇOS DE SERVIÇOS | E-GPJ
DATA BASE: MAIO/ 2022 E-DOC
LS: 157,27% | SEM BDI
CÓDIGO | DESCRIÇÃO | UNIDADE | PRECO UNITÁRIO
7100100310 | PINTURA ESMALTE SINTET TUBUL 2 DEMAOS | M2 | 35,63
7100100320 | PINT ESMALTE SINT PAREDE/TETO 2 DEMAOS | M2 | 22,39
7100100330 | PINT ESMALTE SINT PAREDE/TETO 3 DEMAOS | M2 | 25,05
7100100340 | PINTURA ESMALTE SINTET MADEIRA 2 DEMAOS | M2 | 21,68
7100100350 | PINTURA ACRILICA PAREDE/TETO 2 DEMAOS | M2 | 19,19
7100100360 | PINTURA ACRILICA PAREDE/TETO 3 DEMAOS | M2 | 24,21
7100100370 | PINTURA EM VERNIZ ACRILICO 2 DEMAOS | M2 | 17,72
7100100380 | PINTURA EPOXI PAREDES 2 DEMAOS | M2 | 36,62
7100100390 | PINT ANTICORROSIVA ZARCAO FERRO 2 DEMAOS | M2 | 17,10
7100100400 | PINTURA ACRILICA PARA PISO 2 DEMAOS | M2 | 18,22
7100100410 | PINTURA COM NATA DE CIMENTO | M2 | 10,07
7100100420 | BANCADA DE APOIO GRANITO CINZA E=2,0CM | M2 | 510,06
7100100450 | SELADOR ACRILICO PAREDE/TETO | M2 | 7,44
7100100460 | POLIURETANO ACRIL ESTR METAL DUAS DEMAOS | M2 | 20,97
7100100470 | REBOCO IMPERME C/ ARGAMASSA TIXOTROPICA | M2 | 248,51
7100100480 | PINTURA EM VERNIZ REDUTOR EPOXI 2 DEMAOS | M2 | 18,31
GRUPO - S11.010 - IMPERMEABILIZAÇÃO
7110100010 | ADITIVO IMPERMEABILIZANTE SIKA 1 OU SIMI | KG | 10,26
7110100020 | ADIT ACELER PEGA/ENDURECIM SIKA 3 OU SIM | KG | 11,23
7110100030 | ADESIVO BASE POLIMERO SIKAFIX OU SIMILAR | KG | 13,33
7110100040 | ARGAMASSA FLUIDA SIKAGROUT250 OU SIMILAR | M3 | 3.336,91
7110100050 | SIKA TOP 108 OU SIMILAR 2 DEMAOS | M2 | 67,03
7110100060 | IGOLFLEX OU SIMILAR 2 DEMAOS | M2 | 28,76
7110100070 | IGOLFLEX OU SIMILAR 3 DEMAOS | M2 | 43,23
7110100080 | IGOLFLEX BRANCO OU SIMILAR 2 DEMAOS | M2 | 36,62
7110100090 | IGOLFLEX BRANCO OU SIMILAR 3 DEMAOS | M2 | 55,05
7110100100 | IGOL 2 OU SIMILAR 2 DEMAOS | M2 | 15,21
7110100110 | SIKA TOP 107 OU SIMILAR 1 DEMAO | M2 | 18,67
7110100120 | SIKA TOP 107 OU SIMILAR 2 DEMAOS | M2 | 37,34
7110100130 | SIKA TOP 107 OU SIMILAR 3 DEMAOS | M2 | 56,02
7110100140 | SIKA TOP FLEX OU SIMILAR 1 DEMAO | M2 | 17,31
7110100150 | SIKA TOP FLEX OU SIMILAR 2 DEMAOS | M2 | 34,62
7110100160 | SIKA TOP FLEX OU SIMILAR 3 DEMAOS | M2 | 51,94
7110100170 | SIKAGARD 62 OU SIMILAR | M2 | 77,61
7110100180 | MANTA ASFALTICA E=4MM ESTRUTURADA | M2 | 79,69
7110100190 | REJUNTE MASTIQUE 2X1 - SIKAFLEX OU SIMIL | M | 33,10
7110100200 | PINTURA EPOXI ALCATRAO 3 DEMAOS | M2 | 40,81
7110100210 | TECIDO DE POLIESTER 1 CAMADA | M2 | 10,90
7110100220 | ISOPOR COM E=2,5CM | M2 | 11,65
7110100230 | ISOPOR COM E=1,0CM | M2 | 4,76
7110100240 | JUNTA DILAT ELAST CONCR FUNGENBAND O-22 | M | 446,82
7110100250 | REVEST SIKA TOP 122 OU SIMILAR E=20MM | M2 | 175,09
7110100280 | GEOGRELHA DE POLIESTER RESISTENCIA 200KN | M2 | 87,61
7110100290 | MANTA GEOTEXTIL POLIESTER 10KN/M | M2 | 9,94
GRUPO - S12.010 - ESQUADRIAS E VIDROS
7120100010 | PORTA MADEIRA PRANCHETA, COMPLETA | M2 | 422,38
7120100020 | PORTA DE MADEIRA ALMOFADA, COMPLETA | M2 | 348,19
7120100030 | PORTA ALUMINIO DE ABRIR/CORRER, COMPLETA | M2 | 432,95
7120100040 | JANELA/BASCULA ALUM ABRIR/CORRER, COMPL | M2 | 591,41
7120100050 | VIDRO LISO TRANSPARENTE E=4MM | M2 | 284,50
7120100060 | DIVISORIA GRANITO CINZA POLIDO DUAS FACE | M2 | 273,67
7120100070 | ESPELHO DE CRISTAL E=4MM | M2 | 706,01
Página 8 de 26
TABELA DE PREÇOS DE SERVIÇOS | E-GPJ
DATA BASE: MAIO/ 2022 E-DOC
LS: 157,27% | SEM BDI
CÓDIGO | DESCRIÇÃO | UNIDADE | PRECO UNITÁRIO
GRUPO - S13.010 - COBERTURA
7130100010 | COBERT TELHAS FIBR OND E=6MM, C/ MADEIR | M2 | 121,26
7130100020 | COBERT TELHAS FIBR OND E=6MM, S/ MADEIR | M2 | 64,13
7130100030 | COBERT TELHAS FIBR OND E=8MM, C/ MADEIR | M2 | 162,65
7130100040 | COBERT TELHAS FIBR OND E=8MM, S/ MADEIR | M2 | 101,42
7130100050 | COBERTURA TELHAS CANALETE 49, C/ MADEIR | M2 | 153,66
7130100060 | COBERTURA TELHAS CANALETE 49, S/ MADEIR | M2 | 117,21
7130100070 | COBERTURA TELHAS CANALETE 90, C/ MADEIR | M2 | 206,94
7130100080 | COBERTURA TELHAS CANALETE 90 S MADEIRAM | M2 | 138,51
7130100090 | COBERT TELHAS ALUMINIO ONDULADA E=5,0MM | M2 | 246,20
7130100100 | COBERT TELHAS CERAMICA FRANCESA, C/MADEI | M2 | 148,66
7130100110 | COBERT TELHAS CERAMICA COLONIAL, C/MADEI | M2 | 132,26
7130100120 | COBERT TELHAS TRANSL TRAP, ESTRU METAL | M2 | 445,12
7130100130 | CUMEEIRA UNIVERSAL DE FIBROCIMENTO | M2 | 132,87
7130100140 | RUFO EM ALUMINIO ESP=0,5MM LARGURA 40CM | M | 75,72
7130100150 | CALHA EM PVC L=20CM COM SUPORTE | M | 35,12
GRUPO - S14.010 - INSTALAÇÕES HIDROSSANITÁRIAS
7140100010 | BACIA SANITARIA LOUCA CAIXA ACOPLADA | UN | 567,87
7140100020 | BACIA SANITARIA LOUCA CONVENCIONAL | UN | 426,79
7140100030 | BACIA SANITARIA LOUCA CONVENCIONAL PCD | UN | 1.260,10
7140100040 | MICTORIO LOUCA SIFONADO | UN | 473,47
7140100050 | LAVATORIO LOUCA COM COLUNA | UN | 280,96
7140100060 | LAVATORIO LOUCA COM COLUNA SUSPENSA PCD | UN | 244,16
7140100070 | LAVATORIO LOUCA SEM COLUNA SUSPENSO | UN | 241,03
7140100080 | CUBA LOUCA DE EMBUTIR | UN | 207,72
7140100090 | CUBA ACO INOX DE EMBUTIR | UN | 449,44
7140100100 | TANQUE LOUCA SUSPENSO SEM COLUNA | UN | 519,26
7140100110 | CHUVEIRO PLASTICO BRANCO ELETRICO | UN | 87,79
7140100120 | CHUVEIRO PLASTICO BRANCO COMUM | UN | 23,65
7140100130 | DUCHA HIGIENICA METAL CROMADO | UN | 112,39
7140100140 | TORNEIRA BANCADA METAL MANUAL LAVATORIO | UN | 124,60
7140100150 | TORNEIRA BANCADA METAL AUTOMAT LAVATORIO | UN | 186,77
7140100160 | TORNEIRA BANCADA METAL MANUAL PIA COZINH | UN | 168,10
7140100170 | TORNEIRA PVC MANUAL USO GERAL | UN | 53,78
7140100180 | CABIDE METAL CROMADO UM GANCHO | UN | 26,21
7140100190 | PAPELEIRA METAL CROMADO | UN | 42,48
7140100200 | PAPELEIRA PLASTICA PAPEL HIGIENICO ROLAO | UN | 83,05
7140100210 | TOALHEIRO PLASTICO PAPEL TOALHA | UN | 83,05
7140100220 | SABONETEIRA PLASTICA TIPO DISPENSER | UN | 80,24
7140100230 | RALO SECO PVC 100X53X40MM QUADRADO | UN | 31,79
7140100240 | RALO SINFONADO PVC 100X40MM CILINDRICO | UN | 30,42
7140100250 | CAIXA SINFONADA PVC 100X100X50MM REDONDA | UN | 49,55
7140100260 | CAIXA DESCARGA EXTERNA PLASTICA COMPLETA | UN | 180,87
7140100270 | CAIXA GORDURA PRE-MOLDADA 40X40X40CM | UN | 117,61
7140100280 | CAIXA PASSAGEM PRE-MOLDADA 40X40X40CM | UN | 115,99
7140100290 | CAIXA DAGUA FIBRA VIDRO 500L COMPLETA | UN | 1.020,76
7140100300 | CAIXA DAGUA FIBRA VIDRO 1000L COMPLETA | UN | 1.186,98
7140100310 | PONTO AGUA FRIA | UN | 158,95
7140100320 | PONTO DRENO AR-CONDICIONADO | UN | 142,31
7140100330 | PONTO REGISTRO DE PRESSAO | UN | 261,33
7140100340 | PONTO REGISTRO DE GAVETA 3/4" | UN | 266,45
7140100350 | PONTO REGISTRO DE GAVETA 1/2" | UN | 253,13
Página 9 de 26
TABELA DE PREÇOS DE SERVIÇOS | E-GPJ
DATA BASE: MAIO/ 2022 E-DOC
LS: 157,27% | SEM BDI
CÓDIGO | DESCRIÇÃO | UNIDADE | PRECO UNITÁRIO
7140100360 | PONTO VALVULA DESCARGA MICTORIO | UN | 434,00
7140100370 | PONTO VALVULA DESCARGA BACIA SANITARIA | UN | 518,67
7140100380 | PONTO VALVULA DESCARGA BACIA SANITAR PCD | UN | 1.276,93
7140100390 | PONTO ESGOTO PRIMARIO | UN | 136,13
7140100400 | PONTO ESGOTO SECUNDARIO | UN | 112,69
7140100410 | PONTO VENTILACAO ESGOTO | UN | 481,70
7140100420 | TANQUE PRE-MOLDADO DE CONCRETO | UN | 215,63
7140100430 | TUBO PVC SOLD AGUA 20MM, INC CONEXOES | M | 22,57
7140100440 | TUBO PVC SOLD AGUA 25MM, INC CONEXOES | M | 26,56
7140100450 | TUBO PVC SOLD AGUA 32MM, INC CONEXOES | M | 40,04
7140100460 | TUBO PVC SOLD AGUA 50MM, INC CONEXOES | M | 55,93
7140100470 | TUBO PVC SOLD ESGOTO 40MM, INC CONEXOES | M | 36,57
7140100480 | TUBO PVC SOLD ESGOTO 50MM, INC CONEXOES | M | 48,61
7140100490 | TUBO PVC SOLD ESGOTO 75MM, INC CONEXOES | M | 67,96
7140100500 | TUBO PVC SOLD ESGOTO 100MM, INC CONEXOES | M | 76,45
7140100510 | TUBO PVC SOLD ESGOTO 200MM, INC CONEXOES | M | 169,45
7140100520 | REGISTRO DE GAVETA BRUTO DN 25 MM (1") | UN | 130,14
GRUPO - S15.010 - INSTALAÇÕES ELÉTRICAS/TELEFONIA/CABEAMENTO
7150100010 | PONTO ILUMINACAO APARENTE TETO | UN | 112,99
7150100020 | PONTO ILUMINACAO EMBUTIDO PAREDE | UN | 121,18
7150100030 | PONTO INTERRUPTOR SIMPLES EMBUT 1TECLA | UN | 152,50
7150100040 | PONTO INTERRUPTOR SIMPLES EMBUT 2TECLAS | UN | 166,61
7150100050 | PONTO INTERRUPTOR SIMPLES EMBUT 3TECLAS | UN | 188,59
7150100060 | PONTO TOMADA EMBUTIDO 2P+T 10A/250V | UN | 181,92
7150100070 | PONTO TOMADA EMBUTIDO 2P+T 20A/250V | UN | 245,33
7150100080 | PONTO TOMADA EMBUTIDO 3P+T 30A/440V | UN | 311,79
7150100090 | PONTO TOMADA PISO EMBUTID 2P+T 10A/250V | UN | 156,36
7150100100 | PONTO TOMADA CHUVEIRO ELETRICO EMBUTIDO | UN | 313,16
7150100110 | PONTO TOMADA AR CONDICIONADO EMBUTIDO | UN | 245,33
7150100120 | PONTO TOMADA DE TELEFONE RJ11 EMBUTIDO | UN | 205,80
7150100130 | PONTO ANTENA DE TV EMBUTIDO | UN | 182,83
7150100520 | CAIXA PASSAGEM ALV ELET 500X500MM DT-103 | UN | 617,26
7150100530 | CAIXA PASSAGEM ALV ELET 300X300MM DT-104 | UN | 272,18
7150100580 | POSTE ILUM C/LUMINARIA DECORATIVA DT-118 | UN | 1.366,77
GRUPO - 16.010 - INSTALAÇÕES ELETROMECÂNICAS
7160100010 | MONT E ASSENT CJ MOTOBOMBA POT ATE 10CV | UN | 634,57
7160100020 | MONT E ASSENT CJ MOTOBOMBA POT 10A20CV | UN | 846,07
7160100030 | MONT E ASSENT CJ MOTOBOMBA POT 20A30CV | UN | 951,85
7160100040 | MONT E ASSENT CJ MOTOBOMBA POT 30A50CV | UN | 1.269,14
7160100050 | MONT E ASSENT CJ MOTOBOMBA POT 50A100CV | UN | 1.903,70
7160100060 | MONT E ASSENT CJ MOTOBOMBA POT 100A300CV | UN | 4.247,36
7160100070 | MONT E ASSENT CJ MOTOBOMBA POT 300A500CV | UN | 5.067,44
7160100080 | MONT E ASSENT CJ MOTOBOMBA POT >500CV | UN | 6.904,57
7160100090 | MONT E INST QUADRO COMANDO POT ATE 10CV | UN | 1.033,20
7160100100 | MONT E INST QUADRO COMANDO POT 10A20CV | UN | 1.291,50
7160100110 | MONT E INST QUADRO COMANDO POT 20A30CV | UN | 1.549,80
7160100120 | MONT E INST QUADRO COMANDO POT 30A50CV | UN | 1.937,25
7160100130 | MONT E INST QUADRO COMANDO POT 50A100CV | UN | 4.163,04
7160100140 | MONT E INST QUADRO COMANDO POT 100A300CV | UN | 4.679,64
7160100150 | MONT E INST QUADRO COMANDO POT 300A500CV | UN | 5.325,39
7160100160 | MONT E INST QUADRO COMANDO POT > 500CV | UN | 5.971,14
7160100180 | ESTRUTURA EM MADEIRA DE LEI | M3 | 6.280,45
Página 10 de 26
TABELA DE PREÇOS DE SERVIÇOS | E-GPJ
DATA BASE: MAIO/ 2022 E-DOC
LS: 157,27% | SEM BDI
CÓDIGO | DESCRIÇÃO | UNIDADE | PRECO UNITÁRIO
7160100190 | COMPORTA STOPLOG FIBRA VIDRO E=3MM | M2 | 594,40
7160100200 | COMPORTA STOPLOG FIBRA VIDRO E=5MM | M2 | 694,40
7160100210 | COMPORTA STOPLOG FIBRA VIDRO E=6MM | M2 | 794,40
7160100220 | COMPORTA STOPLOG FIBRA VIDRO E=7MM | M2 | 894,40
7160100230 | COMPORTA STOPLOG FIBRA VIDRO E=10MM | M2 | 1.194,40
7160100240 | COMPORTA STOPLOG FIBRA VIDRO E=15MM | M2 | 1.694,40
7160100250 | COMPORTA STOPLOG FIBRA VIDRO E=20MM | M2 | 2.194,40
7160100260 | CHICANA FIBRA VIDRO E=3MM | M2 | 504,40
7160100270 | CHICANA FIBRA VIDRO E=5MM | M2 | 604,40
7160100280 | CHICANA FIBRA VIDRO E=6MM | M2 | 704,40
7160100290 | CHICANA FIBRA VIDRO E=7MM | M2 | 804,40
7160100300 | CHICANA FIBRA VIDRO E=10MM | M2 | 1.104,40
7160100310 | CHICANA FIBRA VIDRO E=15MM | M2 | 1.604,40
7160100320 | CHICANA FIBRA VIDRO E=20MM | M2 | 2.104,40
7160100330 | CALHA PARSHALL PADRAO FIBRA VIDRO W=3" | UN | 1.213,20
7160100340 | CALHA PARSHALL PADRAO FIBRA VIDRO W=6" | UN | 1.673,20
7160100350 | CALHA PARSHALL PADRAO FIBRA VIDRO W=9" | UN | 1.973,20
7160100360 | CALHA PARSHALL PADRAO FIBRA VIDRO W=12" | UN | 3.499,20
7160100370 | CALHA PARSHALL PADRAO FIBRA VIDRO W=18" | UN | 4.539,20
7160100380 | CALHA PARSHALL PADRAO FIBRA VIDRO W=24" | UN | 4.903,20
7160100390 | TAMPA FIBRA VIDRO E=6MM | M2 | 802,25
GRUPO - S17.010 - ASSENTAMENTO
7170100010 | ASSENTAMENTO TUBO FOFO JE DN 50 | M | 5,14
7170100020 | ASSENTAMENTO TUBO FOFO JE DN 80 | M | 9,85
7170100030 | ASSENTAMENTO TUBO FOFO JE DN 100 | M | 10,53
7170100040 | ASSENTAMENTO TUBO FOFO JE DN 150 | M | 13,84
7170100050 | ASSENTAMENTO TUBO FOFO JE DN 200 | M | 16,19
7170100060 | ASSENTAMENTO TUBO FOFO JE DN 250 | M | 19,74
7170100070 | ASSENTAMENTO TUBO FOFO JE DN 300 | M | 24,89
7170100080 | ASSENTAMENTO TUBO FOFO JE DN 350 | M | 29,85
7170100090 | ASSENTAMENTO TUBO FOFO JE DN 400 | M | 34,52
7170100100 | ASSENTAMENTO TUBO FOFO JE DN 450 | M | 39,00
7170100110 | ASSENTAMENTO TUBO FOFO JE DN 500 | M | 45,06
7170100120 | ASSENTAMENTO TUBO FOFO JE DN 600 | M | 56,59
7170100130 | ASSENTAMENTO TUBO FOFO JE DN 700 | M | 69,32
7170100140 | ASSENTAMENTO TUBO FOFO JE DN 800 | M | 84,69
7170100141 | ASSENTAMENTO TUBO FOFO JE DN 900 | M | 94,80
7170100142 | ASSENTAMENTO TUBO FOFO JE DN 1000 | M | 104,27
7170100143 | ASSENTAMENTO TUBO FOFO JE DN 1200 | M | 113,75
7170100150 | ASSENTAMENTO TUBO PVC PBA DN 50 | M | 3,45
7170100160 | ASSENTAMENTO TUBO PVC PBA DN 75 | M | 4,20
7170100170 | ASSENTAMENTO TUBO PVC PBA DN 100 | M | 5,09
7170100180 | ASSENTAMENTO TUBO PVC EB-644 DN 100 | M | 5,09
7170100190 | ASSENTAMENTO TUBO PVC EB-644 DN 150 | M | 6,84
7170100200 | ASSENTAMENTO TUBO PVC EB-644 DN 200 | M | 7,90
7170100210 | ASSENTAMENTO TUBO PVC EB-644 DN 250 | M | 9,28
7170100220 | ASSENTAMENTO TUBO PVC EB-644 DN 300 | M | 10,18
7170100230 | ASSENTAMENTO TUBO PVC EB-644 DN 350 | M | 11,27
7170100240 | ASSENTAMENTO TUBO PVC EB-644 DN 400 | M | 12,51
7170100250 | ASSENTAMENTO TUBO PVC DEFOFO DN 100 | M | 5,88
7170100260 | ASSENTAMENTO TUBO PVC DEFOFO DN 150 | M | 7,33
7170100270 | ASSENTAMENTO TUBO PVC DEFOFO DN 200 | M | 8,22
Página 11 de 26
TABELA DE PREÇOS DE SERVIÇOS | E-GPJ
DATA BASE: MAIO/ 2022 E-DOC
LS: 157,27% | SEM BDI
CÓDIGO | DESCRIÇÃO | UNIDADE | PRECO UNITÁRIO
7170100280 | ASSENTAMENTO TUBO PVC DEFOFO DN 250 | M | 10,24
7170100290 | ASSENTAMENTO TUBO PVC DEFOFO DN 300 | M | 12,23
7170100300 | ASSENTAMENTO TUBO PVC DEFOFO DN 350 | M | 15,29
7170100310 | ASSENTAMENTO TUBO PVC DEFOFO DN 400 | M | 18,34
7170100320 | ASSENTAMENTO TUBO PVC DEFOFO DN 500 | M | 21,39
7170100330 | ASSENTAMENTO TUBO PVC EB-608 DN 40 | M | 3,23
7170100340 | ASSENTAMENTO TUBO PVC EB-608 DN 50 | M | 3,45
7170100350 | ASSENTAMENTO TUBO PVC EB-608 DN 75 | M | 4,36
7170100360 | ASSENTAMENTO TUBO PVC EB-608 DN 100 | M | 5,09
7170100370 | ASSENTAMENTO TUBO PVC ROSCA 1/2" | M | 3,61
7170100380 | ASSENTAMENTO TUBO PVC ROSCA 3/4" | M | 3,79
7170100390 | ASSENTAMENTO TUBO PVC ROSCA 1" | M | 3,98
7170100400 | ASSENTAMENTO TUBO PVC ROSCA 1.1/4" | M | 4,36
7170100410 | ASSENTAMENTO TUBO PVC ROSCA 1.1/2" | M | 5,09
7170100420 | ASSENTAMENTO TUBO PVC ROSCA 2" | M | 5,31
7170100430 | ASSENTAMENTO TUBO PVC ROSCA 2.1/2" | M | 5,84
7170100440 | ASSENTAMENTO TUBO PVC ROSCA 3" | M | 6,21
7170100450 | ASSENTAMENTO TUBO PVC ROSCA 4" | M | 6,59
7170100460 | ASSENTAMENTO TUBO PVC SOLDA D 20 | M | 1,29
7170100470 | ASSENTAMENTO TUBO PVC SOLDA D 25 | M | 1,36
7170100480 | ASSENTAMENTO TUBO PVC SOLDA D 32 | M | 1,44
7170100490 | ASSENTAMENTO TUBO PVC SOLDA D 40 | M | 3,45
7170100500 | ASSENTAMENTO TUBO PVC SOLDA D 50 | M | 4,20
7170100510 | ASSENTAMENTO TUBO PVC SOLDA D 60 | M | 4,56
7170100520 | ASSENTAMENTO TUBO PVC SOLDA D 110 | M | 5,09
7170100530 | ASSENTAMENTO TUBO FOGO ROSCA D 1/2" | M | 4,36
7170100540 | ASSENTAMENTO TUBO FOGO ROSCA D 3/4" | M | 5,09
7170100550 | ASSENTAMENTO TUBO FOGO ROSCA D 2" | M | 8,54
7170100560 | ASSENTAMENTO TUBO FOGO ROSCA D 2.1/2" | M | 9,45
7170100570 | ASSENTAMENTO TUBO FOGO ROSCA D 3" | M | 9,82
7170100580 | ASSENTAMENTO TUBO FOGO ROSCA D 4" | M | 11,51
7170100590 | ASSENTAMENTO TUBO FOGO ROSCA D 6" | M | 16,18
7170100600 | ASSENTAMENTO TUBO CONCRETO DN 200 | M | 39,05
7170100610 | ASSENTAMENTO TUBO CONCRETO DN 300 | M | 50,45
7170100620 | ASSENTAMENTO TUBO CONCRETO DN 400 | M | 61,25
7170100630 | ASSENTAMENTO TUBO CONCRETO DN 500 | M | 77,01
7170100640 | ASSENTAMENTO TUBO CONCRETO DN 600 | M | 90,60
7170100650 | ASSENTAMENTO TUBO CONCRETO DN 700 | M | 131,96
7170100660 | ASSENTAMENTO TUBO CONCRETO DN 800 | M | 182,61
7170100670 | ASSENTAMENTO TUBO CONCRETO DN 900 | M | 239,08
7170100680 | ASSENTAMENTO TUBO CONCRETO DN 1000 | M | 253,39
7170100690 | ASSENTAMENTO TUBO CONCRETO DN 1200 | M | 280,72
7170100700 | ASSENTAMENTO TUBO CONCRETO DN 1500 | M | 293,83
7170100710 | ASSENT TUBO FOFO DN 80 SOBRE PILARES | M | 16,59
7170100720 | ASSENT TUBO FOFO DN 100 SOBRE PILARES | M | 19,27
7170100730 | ASSENT TUBO FOFO DN 150 SOBRE PILARES | M | 20,54
7170100740 | ASSENT TUBO FOFO DN 200 SOBRE PILARES | M | 23,71
7170100750 | ASSENT TUBO FOFO DN 250 SOBRE PILARES | M | 26,14
7170100760 | ASSENT TUBO FOFO DN 300 SOBRE PILARES | M | 29,52
7170100770 | ASSENT TUBO FOFO DN 350 SOBRE PILARES | M | 33,99
7170100780 | ASSENT TUBO FOFO DN 400 SOBRE PILARES | M | 42,16
GRUPO - S18.010 - SERVIÇOS DE FUNDIÇÃO E USINAGEM
Página 12 de 26
TABELA DE PREÇOS DE SERVIÇOS | E-GPJ
DATA BASE: MAIO/ 2022 E-DOC
LS: 157,27% | SEM BDI
CÓDIGO | DESCRIÇÃO | UNIDADE | PRECO UNITÁRIO
7180100010 | PECAS EM CHAPAS/PERFIL/BARRA EM ACO | KG | 32,43
7180100020 | TUBOS E CONEXOES FLANGEADOS EM ACO | KG | 52,38
7180100030 | TUBOS E CONEXOES EM ACO SOLDADO | KG | 38,25
7180100040 | PECAS EM CHAPAS/PERFIL/BARRA EM ACO INOX | KG | 56,93
7180100050 | TUBOS E CONEXOES EM ACO INOX | KG | 89,15
7180100060 | PECAS EM ESTRUTURA PESADA EM ACO | KG | 16,30
7180100070 | CORTE SOLDA DE TUBOS ATE DN 150 | UN | 61,80
7180100080 | CORTE SOLDA DE TUBOS DN 200 | UN | 71,93
7180100090 | CORTE SOLDA DE TUBOS DN 250 | UN | 82,18
7180100100 | CORTE SOLDA DE TUBOS DN 300 | UN | 101,26
7180100110 | CORTE SOLDA DE TUBOS DN 400 | UN | 121,17
7180100120 | CORTE SOLDA DE TUBOS DN 500 | UN | 156,10
7180100130 | CORTE SOLDA DE TUBOS DN 600 | UN | 204,27
7180100140 | CORTE SOLDA DE TUBOS DN 700 | UN | 252,46
GRUPO - S19.010 - INTERLIGAÇÕES
7190100010 | INTERLIGACAO DE REDE ATE DN 100 | UN | 540,98
7190100020 | INTERLIGACAO DE REDE DN 150 | UN | 2.095,98
7190100030 | INTERLIGACAO DE REDE DN 200 A DN 300 | UN | 8.969,20
7190100040 | INTERLIGACAO DE REDE DN 350 A DN 500 | UN | 10.936,05
7190100050 | INTERLIGACAO DE REDE DN 600 A DN 700 | UN | 21.013,40
7190100060 | INTERLIGACAO DE REDE DN 800 A DN 900 | UN | 33.332,50
7190100070 | INTERLIGACAO DE REDE DN 1000 | UN | 42.721,32
7190100080 | INTERLIGACAO DE REDE DN 75-C/ REDE CARGA | UN | 608,90
7190100090 | INTERLIGACAO DE REDE DN 100-C/ REDE CARG | UN | 1.742,16
7190100100 | INTERLIGACAO DE REDE DN 150-C/ REDE CARG | UN | 1.763,34
7190100110 | INTERLIGACAO DE REDE DN 200-C/ REDE CARG | UN | 2.321,76
7190100120 | INTERLIGACAO DE REDE DN 250-C/ REDE CARG | UN | 2.373,85
7190100130 | INTERLIGACAO DE REDE DN 300-C/ REDE CARG | UN | 2.831,42
7190100140 | INTERLIGACAO DE REDE DN 350-C/ REDE CARG | UN | 2.836,64
7190100150 | INTERLIGACAO DE REDE DN 400-C/ REDE CARG | UN | 3.775,32
GRUPO - S20.010 - LIGAÇÕES PREDIAIS
7200100010 | LIG PRED ESG LONGA C/MAT S/PAV H0,6A1,0M | UN | 776,39
7200100020 | LIG PRED ESG LONGA C/MAT PARAL H0,6A1,0M | UN | 1.090,88
7200100030 | LIG PRED ESG LONGA C/MAT BLOCO H0,6A1,0M | UN | 1.063,07
7200100040 | LIG PRED ESG LONGA C/MAT ASFAL H0,6A1,0M | UN | 1.248,66
7200100050 | LIG PRED ESG CURTA C/MAT S/PAV H0,6A1,0M | UN | 538,02
7200100060 | LIG PRED ESG CURTA C/MAT PARAL H0,6A1,0M | UN | 725,53
7200100070 | LIG PRED ESG CURTA C/MAT BLOCO H0,6A1,0M | UN | 708,60
7200100080 | LIG PRED ESG CURTA C/MAT ASFAL H0,6A1,0M | UN | 817,63
7200100090 | LIG PRED AGUA DN 20, C/ COLAR, S/PAV | UN | 256,73
7200100100 | LIG PRED AGUA DN 20, C/ COLAR, ASFALTO | UN | 774,26
7200100110 | LIG PRED AGUA DN 20, C/ COLAR, PARALELO | UN | 454,25
7200100120 | LIG PRED AGUA DN 20, C/ COLAR, BLOCO | UN | 427,92
7200100130 | LIG PRED AGUA DN 20, C/ TE, S/PAVIMENTO | UN | 270,90
7200100140 | LIG PRED AGUA DN 20, C/ TE, ASFALTO | UN | 788,43
7200100150 | LIG PRED AGUA DN 20, C/ TE, PARALELO | UN | 468,42
7200100160 | LIG PRED AGUA DN 20, C/ TE, BLOCO | UN | 442,09
7200100171 | PADRAO 1A CX TERMOPL GRAND CALC HD 3/4" | UN | 212,92
7200100191 | PADRAO 1C CAVALETE PVC HD DN 3/4" | UN | 170,24
7200100205 | PADRAO 2A CX TERMOPL GRAND CALC HD 1" | UN | 290,43
7200100211 | PADRAO 2B CX ENTERRADA ALVENAR HD DN 1" | UN | 783,31
7200100340 | CAIXA LIGACAO PREDIAL EM ANEL CONCRETO | UN | 109,32
Página 13 de 26
TABELA DE PREÇOS DE SERVIÇOS | E-GPJ
DATA BASE: MAIO/ 2022 E-DOC
LS: 157,27% | SEM BDI
CÓDIGO | DESCRIÇÃO | UNIDADE | PRECO UNITÁRIO
7200100350 | TAMPA CAIXA DE LIGACAO PREDIAL ESGOTO | UN | 90,29
7200100360 | CAIXA LIGACAO ANEL CONCRETO-BEIRA RIO | UN | 316,04
7200100370 | REDE CONDOM PVC NBR7362 100-BEIRA RIO | M | 160,90
7200100375 | REDE CONDOM FOFO NBR15420 100-BEIRA RIO | M | 305,79
7200100380 | LIGACAO INTRA-DOMICILIAR NA CALCADA | UN | 839,37
7200100390 | LIGACAO INTRA-DOMICILIAR-INST. EXISTENTE | UN | 1.152,68
7200100400 | LIGACAO INTRA-DOMICILIAR PADRAO ATE 6M | UN | 1.602,18
7200100410 | LIGACAO INTRADOMIC PAD DIST>6 E <=12M | UN | 2.298,72
7200100420 | LIGACAO INTRADOMIC PAD DIST>12 E <=18M | UN | 2.990,37
7200100430 | LIG INTRADOMICILIAR CALÇADA(INTERIOR) | UN | 505,49
7200100440 | LIG INTRADOMICILIAR-INST EXIST(INTERIOR) | UN | 944,03
7200100450 | LIG INTRADOMIC PADRAO ATÉ 6M (INTERIOR) | UN | 1.153,21
7200100460 | LIG INTRADOMIC PAD DIST>6E<=12M(INTERIO | UN | 1.605,75
7200100470 | LIG INTRADOMIC PAD DIST>12E<=18M(INTERIO | UN | 2.201,12
7200100480 | LIG ESG DENTRO PI NA REDE E CAP DRENAGEM | UN | 96,90
7200100490 | PESQ RAMAL PREDIAL P/ NOVA LIGACAO ESGOT | UN | 81,06
GRUPO - S21.010 - PAVIMENTAÇÃO E URBANIZAÇÃO
7210100010 | RETIRADA DE PAVIMENTO ASFALTICO | M2 | 6,93
7210100020 | RETIRADA PAV ASFALTICO C/ BASE PARALELO | M2 | 15,17
7210100030 | RETIRADA PAV ASFALTICO C/ BASE BLOCOS | M2 | 18,94
7210100040 | RETIRADA DE PAVIMENTO EM PARALELEPIPEDO | M2 | 10,27
7210100050 | RETIRADA PAVIMENTO EM BLOCOS ARTICULADOS | M2 | 12,00
7210100060 | RETIRADA PAVIMENTO PAVI-S | M2 | 7,19
7210100070 | RETIRADA PAVIMENTO EM PEDRA PORTUGUESA | M2 | 7,19
7210100080 | RETIRADA CALCADA EM CERAMICA INCL. LASTR | M2 | 25,58
7210100090 | RETIRADA CALCADA CACOS MARMORE/GRANITO | M2 | 28,17
7210100100 | RETIRADA PAVIM CIMENTADO LISO INCL LASTR | M2 | 25,89
7210100110 | RETIRADA DE MEIO-FIO CONCRETO OU PEDRA | M | 9,00
7210100120 | RETIRADA DE SARJETA DE CONCRETO | M | 17,99
7210100130 | RECOMPOSICAO PAVIMENTO PARALELEPIPEDO | M2 | 36,76
7210100140 | RECOMPOSICAO PAVIMENTO BLOCO CONC SEXTAV | M2 | 28,76
7210100150 | RECOMPOSICAO PAVIMENTO BLOCO CONC PAVI-S | M2 | 33,86
7210100160 | RECOMPOSICAO PAVIMENTO PEDRA PORTUGUESA | M2 | 85,86
7210100170 | RECOMP DE PAVIMENTO EM PLACAS CONCRETO | M2 | 15,92
7210100180 | RECOMPOSICAO DE PAVIMENTO EM CERAMICA | M2 | 100,73
7210100190 | RECOMP PAVIMENTO CIMENTADO INCL LASTRO | M2 | 64,99
7210100200 | RECOMPOSICAO MEIO FIO CONCRETO OU PEDRA | M | 18,81
7210100210 | RECOMPOSICAO DE SARJETA DE CONCRETO | M | 72,48
7210100220 | BASE EM SOLO BRITA | M3 | 140,36
7210100230 | PINTURA LIGACAO SOBRE BASE(RR-2C) | M2 | 5,73
7210100240 | RECOMPOSICAO DE PAVIMENTO ASFALTICO | M3 | 2.060,51
7210100250 | RECOMP PAV ASFALTICO AREAS TAPA BURACO | M3 | 2.557,35
7210100260 | TRANSPORTE DE MASSA ASFALTICA | MK | 0,58
7210100270 | PAVIMENTACAO BLOCO CONCR SEXTAVADO E=6CM | M2 | 67,01
7210100280 | PAVIMENTACAO BLOCO CONCR SEXTAVADO E=8CM | M2 | 79,32
7210100290 | PAVIMENTACAO BLOCO CONCR PAVI-S E=6CM | M2 | 69,34
7210100300 | PAVIMENTACAO BLOCO CONCR PAVI-S E=8CM | M2 | 81,73
7210100310 | PAVIMENTACAO PARALELEPIPEDO | M2 | 166,35
7210100320 | MEIO FIO DE CONCRETO SECAO 15x12x30CM | M | 61,47
7210100330 | PAVIMENTO EM PEDRISCO E=5,0CM | M2 | 9,26
7210100340 | PAVIMENTO EM PEDRISCO E=10,0CM | M2 | 16,99
7210100350 | MURO TIPO 1: BLOCO/MOURAO/ARAME | M | 293,21
Página 14 de 26
TABELA DE PREÇOS DE SERVIÇOS | E-GPJ
DATA BASE: MAIO/ 2022 E-DOC
LS: 157,27% | SEM BDI
CÓDIGO | DESCRIÇÃO | UNIDADE | PRECO UNITÁRIO
7210100360 | MURO TIPO 2: BLOCO/MOURAO/TELA /ARAME | M | 339,36
7210100370 | MURO TIPO 3: MOURAO/ARAME | M | 207,39
7210100380 | MURO TIPO 4: MOURAO/TELA/ARAME | M | 284,74
7210100390 | MURO TIPO 5: BLOCO DE CONCRETO APARENTE | M | 871,77
7210100400 | CERCA 6 FIOS ARAME LISO/MOURAO MADEIRA | M | 39,65
7210100410 | CERCA 6 FIOS ARAME FARPADO/MOURAO MADEIR | M | 49,63
7210100420 | PORTAO TIPO 1: TUBO FERRO GALV/TELA L=4M | UN | 6.746,75
7210100430 | PORTAO TIPO 1: TUBO FERRO GALV/TELA L=1M | UN | 3.384,62
7210100440 | PORTAO TIPO 2: CHAPA DE ACO L=4M H=3M | UN | 9.160,22
7210100450 | PINTURA LETREIRO/LOGOMARCA CESAN | M2 | 145,17
7210100460 | GRAMA ESMERALDA PLACAS, TERRA VEG. 2,0CM | M2 | 19,64
7210100470 | PLANTIO DE ARVORES H=2,0M | UN | 65,85
7210100480 | BANCO PRE-MOLDADO DE CONCRETO | UN | 301,42
7210100490 | CAIXA RALO EM CONCRETO, COMPLETA | UN | 387,44
7210100500 | MEIA CANA DE CONCRETO DN 200 | M | 34,49
7210100510 | MEIA CANA DE CONCRETO DN 300 | M | 39,81
7210100520 | MEIA CANA DE CONCRETO DN 400 | M | 51,84
7210100530 | MEIA CANA DE CONCRETO DN 500 | M | 72,93
7210100540 | MEIA CANA DE CONCRETO DN 600 | M | 93,17
7210100550 | SARJETA EM CONCRETO | M | 43,04
7210100580 | REDE DREN TUBO CONCR CA-1 DN 400 S/ PAV | M | 250,15
7210100640 | REDE DREN TUBO CONCR CA-2 DN 300 S/ PAV | M | 228,67
7210100650 | REDE DREN TUBO CONCR CA-2 DN 400 S/ PAV | M | 255,25
7210100720 | TAMPAO FERRO FUNDIDO DN 600MM | UN | 716,58
7210100725 | TAMPAO FERRO FUNDIDO DN 800MM | UN | 1.876,31
7210100740 | CONCERTINA CLIP (DUPLA) ACO GALV D=2,76 | M | 38,45
7210100750 | SINALIZACAO HORIZONT TERMOPLAST EXTRUSAO | M2 | 101,89
7210100760 | ASFALTO A FRIO ENSACADO | KG | 7,04
7210100770 | RETIRADA CALCADA EM CIMENTADO DESEMP | M2 | 23,78
7210100780 | RECOMP DE CALCADA EM CIMENTADO DESEMP | M2 | 37,71
7210100790 | BASE EM CASCALHO | M3 | 188,43
7210100800 | SINALIZACAO HORIZONT TINTA BASE ACRILICA | M2 | 22,46
GRUPO - S23.010 - SERVIÇOS ESPECIAIS
7230100010 | LASTRO DE BRITA "0" PARA BIOFILTRO | M3 | 162,96
7230100020 | LASTRO DE BRITA "1" PARA BIOFILTRO | M3 | 145,39
7230100030 | LASTRO DE BRITA "2" PARA BIOFILTRO | M3 | 145,99
7230100040 | TURFA/CAVACO/CARVAO/AREIA P/ BIOFILTRO | M3 | 251,08
7230100050 | TELA TIPO MOSQUITEIRO PARA BIOFILTRO | M2 | 20,97
7230100060 | AREIA GROSSA | M3 | 142,54
7230100070 | ENROCAMENTO COM PEDRA DE MAO ARGAMASSADA | M3 | 456,34
7230100080 | CAIXA DE PASSAGEM 60X60X100 | UN | 739,43
7230100090 | DEFENSA METALICA | M | 470,21
7230100100 | CARVAO ANTRACITO TE=1,1A1,3MM CU=1,5MM | M3 | 2.748,90
7230100110 | SEIXO ROLADO PARA FILTRO 50MMX25MM | M3 | 2.324,19
7230100120 | SEIXO ROLADO PARA FILTRO 19MMX12,7MM | M3 | 2.324,19
7230100130 | SEIXO ROLADO PARA FILTRO 12,7MMX6,3MM | M3 | 2.324,19
7230100140 | SEIXO ROLADO PARA FILTRO 6,3MMX3,2MM | M3 | 2.324,19
7230100150 | SEIXO ROLADO PARA FILTRO 3,2MMX2,0MM | M3 | 2.324,19
7230100160 | AREIA PARA FILTRO TE=0,50MM CU=1,5MM | M3 | 872,28
GRUPO - S25.010 - SISTEMA ABASTECIMENTO DE ÁGUA
7250100010 | REDE AGUA PVC PBA 15 DN 50 S/PAV | M | 71,23
7250100020 | REDE AGUA PVC PBA 15 DN 50 ASFALTO | M | 162,50
Página 15 de 26
TABELA DE PREÇOS DE SERVIÇOS | E-GPJ
DATA BASE: MAIO/ 2022 E-DOC
LS: 157,27% | SEM BDI
CÓDIGO | DESCRIÇÃO | UNIDADE | PRECO UNITÁRIO
7250100030 | REDE AGUA PVC PBA 15 DN 50 BLOCO/PAVI´S | M | 130,61
7250100040 | REDE AGUA PVC PBA 15 DN 50 PARALELO | M | 136,31
7250100050 | REDE AGUA PVC PBA 15 DN 75 S/PAV | M | 99,56
7250100060 | REDE AGUA PVC PBA 15 DN 75 ASFALTO | M | 190,83
7250100070 | REDE AGUA PVC PBA 15 DN 75 BLOCO/PAVI´S | M | 158,94
7250100080 | REDE AGUA PVC PBA 15 DN 75 PARALELO | M | 164,65
7250100090 | REDE AGUA PVC PBA 15 DN 100 S/PAV | M | 137,49
7250100100 | REDE AGUA PVC PBA 15 DN 100 ASFALTO | M | 228,65
7250100110 | REDE AGUA PVC PBA 15 DN 100 BLOCO/PAVI´S | M | 196,76
7250100120 | REDE AGUA PVC PBA 15 DN 100 PARALELO | M | 202,46
7250100130 | REDE AGUA PVC PBA 20 DN 50 S/PAV | M | 77,28
7250100140 | REDE AGUA PVC PBA 20 DN 50 ASFALTO | M | 168,55
7250100150 | REDE AGUA PVC PBA 20 DN 50 BLOCO/PAVI´S | M | 136,66
7250100160 | REDE AGUA PVC PBA 20 DN 50 PARALELO | M | 142,36
7250100170 | REDE AGUA PVC PBA 20 DN 75 S/PAV | M | 113,12
7250100180 | REDE AGUA PVC PBA 20 DN 75 ASFALTO | M | 204,39
7250100190 | REDE AGUA PVC PBA 20 DN 75 BLOCO/PAVI´S | M | 172,50
7250100200 | REDE AGUA PVC PBA 20 DN 75 PARALELO | M | 178,21
7250100210 | REDE AGUA PVC PBA 20 DN 100 S/PAV | M | 159,05
7250100220 | REDE AGUA PVC PBA 20 DN 100 ASFALTO | M | 250,31
7250100230 | REDE AGUA PVC PBA 20 DN 100 BLOCO/PAVI´S | M | 218,42
7250100240 | REDE AGUA PVC PBA 20 DN 100 PARALELO | M | 224,12
7250200010 | REDE AGUA PVC DEFOFO DN 100 S/PAV | M | 111,99
7250200020 | REDE AGUA PVC DEFOFO DN 100 ASFALTO | M | 203,25
7250200030 | REDE AGUA PVC DEFOFO DN 100 BLOCO/PAVI´S | M | 171,36
7250200040 | REDE AGUA PVC DEFOFO DN 100 PARALELO | M | 177,07
7250200050 | REDE AGUA PVC DEFOFO DN 150 S/PAV | M | 228,84
7250200060 | REDE AGUA PVC DEFOFO DN 150 ASFALTO | M | 334,15
7250200070 | REDE AGUA PVC DEFOFO DN 150 BLOCO/PAVI´S | M | 292,24
7250200080 | REDE AGUA PVC DEFOFO DN 150 PARALELO | M | 298,59
7250200090 | REDE AGUA PVC DEFOFO DN 200 S/PAV | M | 357,17
7250200100 | REDE AGUA PVC DEFOFO DN 200 ASFALTO | M | 476,51
7250200110 | REDE AGUA PVC DEFOFO DN 200 BLOCO/PAVI´S | M | 424,57
7250200120 | REDE AGUA PVC DEFOFO DN 200 PARALELO | M | 431,58
7250200130 | REDE AGUA PVC DEFOFO DN 250 S/PAV | M | 504,38
7250200140 | REDE AGUA PVC DEFOFO DN 250 ASFALTO | M | 623,71
7250200150 | REDE AGUA PVC DEFOFO DN 250 BLOCO/PAVI´S | M | 571,78
7250200160 | REDE AGUA PVC DEFOFO DN 250 PARALELO | M | 578,79
7250200170 | REDE AGUA PVC DEFOFO DN 300 S/PAV | M | 697,89
7250200180 | REDE AGUA PVC DEFOFO DN 300 ASFALTO | M | 831,27
7250200190 | REDE AGUA PVC DEFOFO DN 300 BLOCO/PAVI´S | M | 769,30
7250200200 | REDE AGUA PVC DEFOFO DN 300 PARALELO | M | 776,94
7250200210 | REDE AGUA PVC DEFOFO DN 350 S/PAV | M | 749,32
7250200220 | REDE AGUA PVC DEFOFO DN 350 ASFALTO | M | 882,70
7250200230 | REDE AGUA PVC DEFOFO DN 350 BLOCO/PAVI´S | M | 820,72
7250200240 | REDE AGUA PVC DEFOFO DN 350 PARALELO | M | 828,37
7250200250 | REDE AGUA PVC DEFOFO DN 400 S/PAV | M | 1.148,44
7250200260 | REDE AGUA PVC DEFOFO DN 400 ASFALTO | M | 1.289,86
7250200270 | REDE AGUA PVC DEFOFO DN 400 BLOCO/PAVI´S | M | 1.221,86
7250200280 | REDE AGUA PVC DEFOFO DN 400 PARALELO | M | 1.230,03
7250300010 | REDE AGUA FOFO K-9 DN 80 S/PAV | M | 379,06
7250300020 | REDE AGUA FOFO K-9 DN 80 ASFALTO | M | 470,32
Página 16 de 26
TABELA DE PREÇOS DE SERVIÇOS | E-GPJ
DATA BASE: MAIO/ 2022 E-DOC
LS: 157,27% | SEM BDI
CÓDIGO | DESCRIÇÃO | UNIDADE | PRECO UNITÁRIO
7250300030 | REDE AGUA FOFO K-9 DN 80 BLOCO | M | 438,43
7250300040 | REDE AGUA FOFO K-9 DN 80 PARALELO | M | 444,13
7250300050 | REDE AGUA FOFO K-9 DN 100 S/PAV | M | 391,25
7250300060 | REDE AGUA FOFO K-9 DN 100 ASFALTO | M | 482,51
7250300070 | REDE AGUA FOFO K-7 DN 100 BLOCO | M | 450,61
7250300080 | REDE AGUA FOFO K-9 DN 100 PARALELO | M | 456,33
7250300090 | REDE AGUA FOFO K-7 DN 150 S/PAV | M | 426,71
7250300100 | REDE AGUA FOFO K-7 DN 150 ASFALTO | M | 532,02
7250300110 | REDE AGUA FOFO K-7 DN 150 BLOCO | M | 490,11
7250300120 | REDE AGUA FOFO K-7 DN 150 PARALELO | M | 496,46
7250300130 | REDE AGUA FOFO K-7 DN 200 S/PAV | M | 522,98
7250300140 | REDE AGUA FOFO K-7 DN 200 ASFALTO | M | 642,32
7250300150 | REDE AGUA FOFO K-7 DN 200 BLOCO | M | 590,38
7250300160 | REDE AGUA FOFO K-7 DN 200 PARALELO | M | 597,38
7250300170 | REDE AGUA FOFO K-7 DN 250 S/PAV | M | 642,01
7250300180 | REDE AGUA FOFO K-7 DN 250 ASFALTO | M | 761,34
7250300190 | REDE AGUA FOFO K-7 DN 250 BLOCO | M | 709,41
7250300200 | REDE AGUA FOFO K-7 DN 250 PARALELO | M | 716,43
7250300210 | REDE AGUA FOFO K-7 DN 300 S/PAV | M | 761,75
7250300220 | REDE AGUA FOFO K-7 DN 300 ASFALTO | M | 895,13
7250300230 | REDE AGUA FOFO K-7 DN 300 BLOCO | M | 833,15
7250300240 | REDE AGUA FOFO K-7 DN 300 PARALELO | M | 840,80
7250300250 | REDE AGUA FOFO K-7 DN 350 S/PAV | M | 847,42
7250300260 | REDE AGUA FOFO K-7 DN 350 ASFALTO | M | 980,80
7250300270 | REDE AGUA FOFO K-7 DN 350 BLOCO | M | 918,82
7250300280 | REDE AGUA FOFO K-7 DN 350 PARALELO | M | 926,47
7250300290 | REDE AGUA FOFO K-7 DN 400 S/PAV | M | 991,83
7250300300 | REDE AGUA FOFO K-7 DN 400 ASFALTO | M | 1.133,41
7250300310 | REDE AGUA FOFO K-7 DN 400 BLOCO | M | 1.063,23
7250300320 | REDE AGUA FOFO K-7 DN 400 PARALELO | M | 1.070,88
7250350010 | REDE AGUA FOFO K-9 DN 80 S/PAV S/F | M | 55,16
7250350020 | REDE AGUA FOFO K-9 DN 80 ASFALTO S/F | M | 146,42
7250350030 | REDE AGUA FOFO K-9 DN 80 BLOCO S/F | M | 114,53
7250350040 | REDE AGUA FOFO K-9 DN 80 PARALELO S/F | M | 120,23
7250350050 | REDE AGUA FOFO K-9 DN 100 S/PAV S/F | M | 56,46
7250350060 | REDE AGUA FOFO K-9 DN 100 ASFALTO S/F | M | 147,72
7250350070 | REDE AGUA FOFO K-9 DN 100 BLOCO S/F | M | 115,82
7250350080 | REDE AGUA FOFO K-9 DN 100 PARALELO S/F | M | 121,54
7250350090 | REDE AGUA FOFO K-7 DN 150 S/PAV S/F | M | 73,20
7250350100 | REDE AGUA FOFO K-7 DN 150 ASFALTO S/F | M | 178,51
7250350110 | REDE AGUA FOFO K-7 DN 150 BLOCO S/F | M | 136,60
7250350120 | REDE AGUA FOFO K-7 DN 150 PARALELO S/F | M | 142,95
7250350130 | REDE AGUA FOFO K-7 DN 200 S/PAV S/F | M | 90,66
7250350140 | REDE AGUA FOFO K-7 DN 200 ASFALTO S/F | M | 210,00
7250350150 | REDE AGUA FOFO K-7 DN 200 BLOCO S/F | M | 158,06
7250350160 | REDE AGUA FOFO K-7 DN 200 PARALELO S/F | M | 165,06
7250350170 | REDE AGUA FOFO K-7 DN 250 S/PAV S/F | M | 96,01
7250350180 | REDE AGUA FOFO K-7 DN 250 ASFALTO S/F | M | 215,34
7250350190 | REDE AGUA FOFO K-7 DN 250 BLOCO S/F | M | 163,41
7250350200 | REDE AGUA FOFO K-7 DN 250 PARALELO S/F | M | 170,43
7250350210 | REDE AGUA FOFO K-7 DN 300 S/PAV S/F | M | 117,19
7250350220 | REDE AGUA FOFO K-7 DN 300 ASFALTO S/F | M | 250,57
Página 17 de 26
TABELA DE PREÇOS DE SERVIÇOS | E-GPJ
DATA BASE: MAIO/ 2022 E-DOC
LS: 157,27% | SEM BDI
CÓDIGO | DESCRIÇÃO | UNIDADE | PRECO UNITÁRIO
7250350230 | REDE AGUA FOFO K-7 DN 300 BLOCO S/F | M | 188,59
7250350240 | REDE AGUA FOFO K-7 DN 300 PARALELO S/F | M | 196,24
7250350250 | REDE AGUA FOFO K-7 DN 350 S/PAV S/F | M | 123,44
7250350260 | REDE AGUA FOFO K-7 DN 350 ASFALTO S/F | M | 256,82
7250350270 | REDE AGUA FOFO K-7 DN 350 BLOCO S/F | M | 194,84
7250350280 | REDE AGUA FOFO K-7 DN 350 PARALELO S/F | M | 202,49
7250350290 | REDE AGUA FOFO K-7 DN 400 S/PAV S/F | M | 183,87
7250350300 | REDE AGUA FOFO K-7 DN 400 ASFALTO S/F | M | 325,45
7250350310 | REDE AGUA FOFO K-7 DN 400 BLOCO S/F | M | 255,27
7250350320 | REDE AGUA FOFO K-7 DN 400 PARALELO S/F | M | 262,92
7250400010 | REDE DE AGUA AEREA FOFO K-9 DN 80 | M | 344,22
7250400020 | REDE DE AGUA AEREA FOFO K-9 DN 100 | M | 357,79
7250400030 | REDE DE AGUA AEREA FOFO K-7 DN 150 | M | 377,78
7250400040 | REDE DE AGUA AEREA FOFO K-7 DN 200 | M | 459,76
7250400050 | REDE DE AGUA AEREA FOFO K-7 DN 250 | M | 575,87
7250400060 | REDE DE AGUA AEREA FOFO K-7 DN 300 | M | 677,81
7250450010 | REDE DE AGUA AEREA FOFO K-9 DN 80 S/F | M | 20,32
7250450020 | REDE DE AGUA AEREA FOFO K-9 DN 100 S/F | M | 23,00
7250450030 | REDE DE AGUA AEREA FOFO K-7 DN 150 S/F | M | 24,27
7250450040 | REDE DE AGUA AEREA FOFO K-7 DN 200 S/F | M | 27,44
7250450050 | REDE DE AGUA AEREA FOFO K-7 DN 250 S/F | M | 29,87
7250450060 | REDE DE AGUA AEREA FOFO K-7 DN 300 S/F | M | 33,25
GRUPO - S26.010 - SISTEMA ESGOTAMENTO SANITÁRIO
7260100010 | REDE ESG PVC NBR7362 150 ATE 1,25m S/PAV | M | 182,85
7260100020 | REDE ESG PVC NBR7362 150 ATE 1,25m ASFAL | M | 311,31
7260100030 | REDE ESG PVC NBR7362 150 ATE 1,25m BLOCO | M | 249,84
7260100040 | REDE ESG PVC NBR7362 150 ATE 1,25m PARAL | M | 256,93
7260100050 | REDE ESG PVC NBR7362 150 1,26A1,75 S/PAV | M | 255,37
7260100060 | REDE ESG PVC NBR7362 150 1,26A1,75 ASFAL | M | 389,90
7260100070 | REDE ESG PVC NBR7362 150 1,26A1,75 BLOCO | M | 324,27
7260100080 | REDE ESG PVC NBR7362 150 1,26A1,75 PARAL | M | 331,71
7260100090 | REDE ESG PVC NBR7362 150 1,76A2,25 S/PAV | M | 287,97
7260100100 | REDE ESG PVC NBR7362 150 1,76A2,25 ASFAL | M | 422,49
7260100110 | REDE ESG PVC NBR7362 150 1,76A2,25 BLOCO | M | 356,86
7260100120 | REDE ESG PVC NBR7362 150 1,76A2,25 PARAL | M | 364,29
7260100130 | REDE ESG PVC NBR7362 150 2,26A2,75 S/PAV | M | 336,95
7260100140 | REDE ESG PVC NBR7362 150 2,26A2,75 ASFAL | M | 485,69
7260100150 | REDE ESG PVC NBR7362 150 2,26A2,75 BLOCO | M | 409,71
7260100160 | REDE ESG PVC NBR7362 150 2,26A2,75 PARAL | M | 417,81
7260100170 | REDE ESG PVC NBR7362 150 2,76A3,25 S/PAV | M | 372,43
7260100180 | REDE ESG PVC NBR7362 150 2,76A3,25 ASFAL | M | 521,17
7260100190 | REDE ESG PVC NBR7362 150 2,76A3,25 BLOCO | M | 444,00
7260100200 | REDE ESG PVC NBR7362 150 2,76A3,25 PARAL | M | 451,79
7260100210 | REDE ESG PVC NBR7362 150 3,26A3,75 S/PAV | M | 431,33
7260100220 | REDE ESG PVC NBR7362 150 3,26A3,75 ASFAL | M | 594,26
7260100230 | REDE ESG PVC NBR7362 150 3,26A3,75 BLOCO | M | 506,38
7260100240 | REDE ESG PVC NBR7362 150 3,26A3,75 PARAL | M | 514,85
7260100250 | REDE ESG PVC NBR7362 150 3,76A4,25 S/PAV | M | 472,78
7260100260 | REDE ESG PVC NBR7362 150 3,76A4,25 ASFAL | M | 635,71
7260100270 | REDE ESG PVC NBR7362 150 3,76A4,25 BLOCO | M | 547,81
7260100280 | REDE ESG PVC NBR7362 150 3,76A4,25 PARAL | M | 556,22
7260100290 | REDE ESG PVC NBR7362 200 ATE 1,25m S/PAV | M | 232,69
Página 18 de 26
TABELA DE PREÇOS DE SERVIÇOS | E-GPJ
DATA BASE: MAIO/ 2022 E-DOC
LS: 157,27% | SEM BDI
CÓDIGO | DESCRIÇÃO | UNIDADE | PRECO UNITÁRIO
7260100300 | REDE ESG PVC NBR7362 200 ATE 1,25m ASFAL | M | 361,16
7260100310 | REDE ESG PVC NBR7362 200 ATE 1,25m BLOCO | M | 299,68
7260100320 | REDE ESG PVC NBR7362 200 ATE 1,25m PARAL | M | 306,78
7260100330 | REDE ESG PVC NBR7362 200 1,26A1,75 S/PAV | M | 305,48
7260100340 | REDE ESG PVC NBR7362 200 1,26A1,75 ASFAL | M | 440,01
7260100350 | REDE ESG PVC NBR7362 200 1,26A1,75 BLOCO | M | 374,40
7260100360 | REDE ESG PVC NBR7362 200 1,26A1,75 PARAL | M | 381,83
7260100370 | REDE ESG PVC NBR7362 200 1,76A2,25 S/PAV | M | 338,08
7260100380 | REDE ESG PVC NBR7362 200 1,76A2,25 ASFAL | M | 472,60
7260100390 | REDE ESG PVC NBR7362 200 1,76A2,25 BLOCO | M | 406,99
7260100400 | REDE ESG PVC NBR7362 200 1,76A2,25 PARAL | M | 414,41
7260100410 | REDE ESG PVC NBR7362 200 2,26A2,75 S/PAV | M | 387,70
7260100420 | REDE ESG PVC NBR7362 200 2,26A2,75 ASFAL | M | 536,44
7260100430 | REDE ESG PVC NBR7362 200 2,26A2,75 BLOCO | M | 460,46
7260100440 | REDE ESG PVC NBR7362 200 2,26A2,75 PARAL | M | 468,56
7260100450 | REDE ESG PVC NBR7362 200 2,76A3,25 S/PAV | M | 423,19
7260100460 | REDE ESG PVC NBR7362 200 2,76A3,25 ASFAL | M | 571,93
7260100470 | REDE ESG PVC NBR7362 200 2,76A3,25 BLOCO | M | 494,76
7260100480 | REDE ESG PVC NBR7362 200 2,76A3,25 PARAL | M | 502,55
7260100490 | REDE ESG PVC NBR7362 200 3,26A3,75 S/PAV | M | 482,73
7260100500 | REDE ESG PVC NBR7362 200 3,26A3,75 ASFAL | M | 645,66
7260100510 | REDE ESG PVC NBR7362 200 3,26A3,75 BLOCO | M | 557,78
7260100520 | REDE ESG PVC NBR7362 200 3,26A3,75 PARAL | M | 566,25
7260100530 | REDE ESG PVC NBR7362 200 3,76A4,25 S/PAV | M | 524,18
7260100540 | REDE ESG PVC NBR7362 200 3,76A4,25 ASFAL | M | 687,10
7260100550 | REDE ESG PVC NBR7362 200 3,76A4,25 BLOCO | M | 599,20
7260100560 | REDE ESG PVC NBR7362 200 3,76A4,25 PARAL | M | 607,61
7260100570 | REDE ESG PVC NBR7362 250 ATE 1,25m S/PAV | M | 333,81
7260100580 | REDE ESG PVC NBR7362 250 ATE 1,25m ASFAL | M | 462,28
7260100590 | REDE ESG PVC NBR7362 250 ATE 1,25m BLOCO | M | 400,80
7260100600 | REDE ESG PVC NBR7362 250 ATE 1,25m PARAL | M | 407,90
7260100610 | REDE ESG PVC NBR7362 250 1,26A1,75 S/PAV | M | 406,99
7260100620 | REDE ESG PVC NBR7362 250 1,26A1,75 ASFAL | M | 541,52
7260100630 | REDE ESG PVC NBR7362 250 1,26A1,75 BLOCO | M | 475,89
7260100640 | REDE ESG PVC NBR7362 250 1,26A1,75 PARAL | M | 483,33
7260100650 | REDE ESG PVC NBR7362 250 1,76A2,25 S/PAV | M | 439,59
7260100660 | REDE ESG PVC NBR7362 250 1,76A2,25 ASFAL | M | 574,11
7260100670 | REDE ESG PVC NBR7362 250 1,76A2,25 BLOCO | M | 508,48
7260100680 | REDE ESG PVC NBR7362 250 1,76A2,25 PARAL | M | 515,91
7260100690 | REDE ESG PVC NBR7362 250 2,26A2,75 S/PAV | M | 489,73
7260100700 | REDE ESG PVC NBR7362 250 2,26A2,75 ASFAL | M | 638,47
7260100710 | REDE ESG PVC NBR7362 250 2,26A2,75 BLOCO | M | 562,47
7260100720 | REDE ESG PVC NBR7362 250 2,26A2,75 PARAL | M | 570,58
7260100730 | REDE ESG PVC NBR7362 250 2,76A3,25 S/PAV | M | 525,22
7260100740 | REDE ESG PVC NBR7362 250 2,76A3,25 ASFAL | M | 673,95
7260100750 | REDE ESG PVC NBR7362 250 2,76A3,25 BLOCO | M | 596,76
7260100760 | REDE ESG PVC NBR7362 250 2,76A3,25 PARAL | M | 604,56
7260100770 | REDE ESG PVC NBR7362 250 3,26A3,75 S/PAV | M | 585,27
7260100780 | REDE ESG PVC NBR7362 250 3,26A3,75 ASFAL | M | 748,20
7260100790 | REDE ESG PVC NBR7362 250 3,26A3,75 BLOCO | M | 660,31
7260100800 | REDE ESG PVC NBR7362 250 3,26A3,75 PARAL | M | 668,78
7260100810 | REDE ESG PVC NBR7362 250 3,76A4,25 S/PAV | M | 626,71
Página 19 de 26
TABELA DE PREÇOS DE SERVIÇOS | E-GPJ
DATA BASE: MAIO/ 2022 E-DOC
LS: 157,27% | SEM BDI
CÓDIGO | DESCRIÇÃO | UNIDADE | PRECO UNITÁRIO
7260100820 | REDE ESG PVC NBR7362 250 3,76A4,25 ASFAL | M | 789,64
7260100830 | REDE ESG PVC NBR7362 250 3,76A4,25 BLOCO | M | 701,73
7260100840 | REDE ESG PVC NBR7362 250 3,76A4,25 PARAL | M | 710,14
7260100850 | REDE ESG PVC NBR7362 300 ATE 1,25m S/PAV | M | 482,92
7260100860 | REDE ESG PVC NBR7362 300 ATE 1,25m ASFAL | M | 611,39
7260100870 | REDE ESG PVC NBR7362 300 ATE 1,25m BLOCO | M | 549,91
7260100880 | REDE ESG PVC NBR7362 300 ATE 1,25m PARAL | M | 557,01
7260100890 | REDE ESG PVC NBR7362 300 1,26A1,75 S/PAV | M | 556,56
7260100900 | REDE ESG PVC NBR7362 300 1,26A1,75 ASFAL | M | 691,09
7260100910 | REDE ESG PVC NBR7362 300 1,26A1,75 BLOCO | M | 625,46
7260100920 | REDE ESG PVC NBR7362 300 1,26A1,75 PARAL | M | 632,89
7260100930 | REDE ESG PVC NBR7362 300 1,76A2,25 S/PAV | M | 589,27
7260100940 | REDE ESG PVC NBR7362 300 1,76A2,25 ASFAL | M | 723,80
7260100950 | REDE ESG PVC NBR7362 300 1,76A2,25 BLOCO | M | 658,17
7260100960 | REDE ESG PVC NBR7362 300 1,76A2,25 PARAL | M | 665,59
7260100970 | REDE ESG PVC NBR7362 300 2,26A2,75 S/PAV | M | 640,36
7260100980 | REDE ESG PVC NBR7362 300 2,26A2,75 ASFAL | M | 789,10
7260100990 | REDE ESG PVC NBR7362 300 2,26A2,75 BLOCO | M | 713,11
7260101000 | REDE ESG PVC NBR7362 300 2,26A2,75 PARAL | M | 721,21
7260101010 | REDE ESG PVC NBR7362 300 2,76A3,25 S/PAV | M | 676,22
7260101020 | REDE ESG PVC NBR7362 300 2,76A3,25 ASFAL | M | 824,95
7260101030 | REDE ESG PVC NBR7362 300 2,76A3,25 BLOCO | M | 747,77
7260101040 | REDE ESG PVC NBR7362 300 2,76A3,25 PARAL | M | 755,56
7260101050 | REDE ESG PVC NBR7362 300 3,26A3,75 S/PAV | M | 738,20
7260101060 | REDE ESG PVC NBR7362 300 3,26A3,75 ASFAL | M | 901,14
7260101070 | REDE ESG PVC NBR7362 300 3,26A3,75 BLOCO | M | 813,25
7260101080 | REDE ESG PVC NBR7362 300 3,26A3,75 PARAL | M | 821,72
7260101090 | REDE ESG PVC NBR7362 300 3,76A4,25 S/PAV | M | 783,57
7260101100 | REDE ESG PVC NBR7362 300 3,76A4,25 ASFAL | M | 946,51
7260101110 | REDE ESG PVC NBR7362 300 3,76A4,25 BLOCO | M | 858,60
7260101120 | REDE ESG PVC NBR7362 300 3,76A4,25 PARAL | M | 867,01
7260101130 | REDE ESG PVC NBR7362 350 ATE 1,25m S/PAV | M | 576,19
7260101140 | REDE ESG PVC NBR7362 350 ATE 1,25m ASFAL | M | 704,66
7260101150 | REDE ESG PVC NBR7362 350 ATE 1,25m BLOCO | M | 643,18
7260101160 | REDE ESG PVC NBR7362 350 ATE 1,25m PARAL | M | 650,28
7260101170 | REDE ESG PVC NBR7362 350 1,26A1,75 S/PAV | M | 650,08
7260101180 | REDE ESG PVC NBR7362 350 1,26A1,75 ASFAL | M | 784,60
7260101190 | REDE ESG PVC NBR7362 350 1,26A1,75 BLOCO | M | 718,99
7260101200 | REDE ESG PVC NBR7362 350 1,26A1,75 PARAL | M | 726,42
7260101210 | REDE ESG PVC NBR7362 350 1,76A2,25 S/PAV | M | 682,78
7260101220 | REDE ESG PVC NBR7362 350 1,76A2,25 ASFAL | M | 817,31
7260101230 | REDE ESG PVC NBR7362 350 1,76A2,25 BLOCO | M | 751,70
7260101240 | REDE ESG PVC NBR7362 350 1,76A2,25 PARAL | M | 759,12
7260101250 | REDE ESG PVC NBR7362 350 2,26A2,75 S/PAV | M | 734,40
7260101260 | REDE ESG PVC NBR7362 350 2,26A2,75 ASFAL | M | 883,13
7260101270 | REDE ESG PVC NBR7362 350 2,26A2,75 BLOCO | M | 807,14
7260101280 | REDE ESG PVC NBR7362 350 2,26A2,75 PARAL | M | 815,24
7260101290 | REDE ESG PVC NBR7362 350 2,76A3,25 S/PAV | M | 770,25
7260101300 | REDE ESG PVC NBR7362 350 2,76A3,25 ASFAL | M | 918,99
7260101310 | REDE ESG PVC NBR7362 350 2,76A3,25 BLOCO | M | 841,81
7260101320 | REDE ESG PVC NBR7362 350 2,76A3,25 PARAL | M | 849,60
7260101330 | REDE ESG PVC NBR7362 350 3,26A3,75 S/PAV | M | 832,74
Página 20 de 26
TABELA DE PREÇOS DE SERVIÇOS | E-GPJ
DATA BASE: MAIO/ 2022 E-DOC
LS: 157,27% | SEM BDI
CÓDIGO | DESCRIÇÃO | UNIDADE | PRECO UNITÁRIO
7260101340 | REDE ESG PVC NBR7362 350 3,26A3,75 ASFAL | M | 995,67
7260101350 | REDE ESG PVC NBR7362 350 3,26A3,75 BLOCO | M | 907,80
7260101360 | REDE ESG PVC NBR7362 350 3,26A3,75 PARAL | M | 916,27
7260101370 | REDE ESG PVC NBR7362 350 3,76A4,25 S/PAV | M | 878,10
7260101380 | REDE ESG PVC NBR7362 350 3,76A4,25 ASFAL | M | 1.041,03
7260101390 | REDE ESG PVC NBR7362 350 3,76A4,25 BLOCO | M | 953,14
7260101400 | REDE ESG PVC NBR7362 350 3,76A4,25 PARAL | M | 961,55
7260101410 | REDE ESG PVC NBR7362 400 ATE 1,25m S/PAV | M | 718,32
7260101420 | REDE ESG PVC NBR7362 400 ATE 1,25m ASFAL | M | 846,79
7260101430 | REDE ESG PVC NBR7362 400 ATE 1,25m BLOCO | M | 785,31
7260101440 | REDE ESG PVC NBR7362 400 ATE 1,25m PARAL | M | 792,41
7260101450 | REDE ESG PVC NBR7362 400 1,26A1,75 S/PAV | M | 792,56
7260101460 | REDE ESG PVC NBR7362 400 1,26A1,75 ASFAL | M | 927,08
7260101470 | REDE ESG PVC NBR7362 400 1,26A1,75 BLOCO | M | 861,46
7260101480 | REDE ESG PVC NBR7362 400 1,26A1,75 PARAL | M | 868,90
7260101490 | REDE ESG PVC NBR7362 400 1,76A2,25 S/PAV | M | 825,47
7260101500 | REDE ESG PVC NBR7362 400 1,76A2,25 ASFAL | M | 960,00
7260101510 | REDE ESG PVC NBR7362 400 1,76A2,25 BLOCO | M | 894,38
7260101520 | REDE ESG PVC NBR7362 400 1,76A2,25 PARAL | M | 901,81
7260101530 | REDE ESG PVC NBR7362 400 2,26A2,75 S/PAV | M | 878,11
7260101540 | REDE ESG PVC NBR7362 400 2,26A2,75 ASFAL | M | 1.026,85
7260101550 | REDE ESG PVC NBR7362 400 2,26A2,75 BLOCO | M | 950,86
7260101560 | REDE ESG PVC NBR7362 400 2,26A2,75 PARAL | M | 958,96
7260101570 | REDE ESG PVC NBR7362 400 2,76A3,25 S/PAV | M | 914,98
7260101580 | REDE ESG PVC NBR7362 400 2,76A3,25 ASFAL | M | 1.063,72
7260101590 | REDE ESG PVC NBR7362 400 2,76A3,25 BLOCO | M | 986,54
7260101600 | REDE ESG PVC NBR7362 400 2,76A3,25 PARAL | M | 994,33
7260101610 | REDE ESG PVC NBR7362 400 3,26A3,75 S/PAV | M | 981,89
7260101620 | REDE ESG PVC NBR7362 400 3,26A3,75 ASFAL | M | 1.144,83
7260101630 | REDE ESG PVC NBR7362 400 3,26A3,75 BLOCO | M | 1.056,94
7260101640 | REDE ESG PVC NBR7362 400 3,26A3,75 PARAL | M | 1.065,42
7260101650 | REDE ESG PVC NBR7362 400 3,76A4,25 S/PAV | M | 1.021,35
7260101660 | REDE ESG PVC NBR7362 400 3,76A4,25 ASFAL | M | 1.184,29
7260101670 | REDE ESG PVC NBR7362 400 3,76A4,25 BLOCO | M | 1.096,38
7260101680 | REDE ESG PVC NBR7362 400 3,76A4,25 PARAL | M | 1.104,80
7260200040 | REDE ESG FOFO 80 ATE 1,25m PARAL | M | 431,79
7260200320 | REDE ESG FOFO 100 ATE 1,25m PARAL | M | 447,38
7260250010 | REDE ESG FOFO 80 ATE 1,25m S/PAV S/F | M | 89,38
7260250040 | REDE ESG FOFO 80 ATE 1,25m PARAL S/F | M | 163,46
7260250080 | REDE ESG FOFO 80 1,26A1,75m PARAL S/F | M | 237,85
7260250320 | REDE ESG FOFO 100 ATE 1,25m PARAL S/F | M | 165,40
7260250360 | REDE ESG FOFO 100 1,26A1,75m PARAL S/F | M | 239,92
7260300010 | REDE ESG FOFO 150 ATE 1,25m S/PAV | M | 534,40
7260300020 | REDE ESG FOFO 150 ATE 1,25m ASF | M | 662,86
7260300030 | REDE ESG FOFO 150 ATE 1,25m BLOCO | M | 601,38
7260300040 | REDE ESG FOFO 150 ATE 1,25m PARAL | M | 608,48
7260300050 | REDE ESG FOFO 150 1,26A1,75m S/PAV | M | 606,92
7260300060 | REDE ESG FOFO 150 1,26A1,75m ASF | M | 741,46
7260300070 | REDE ESG FOFO 150 1,26A1,75m BLOCO | M | 675,83
7260300080 | REDE ESG FOFO 150 1,26A1,75m PARAL | M | 683,27
7260300090 | REDE ESG FOFO 150 1,76A2,25m S/PAV | M | 639,52
7260300100 | REDE ESG FOFO 150 1,76A2,25m ASF | M | 774,06
Página 21 de 26
TABELA DE PREÇOS DE SERVIÇOS | E-GPJ
DATA BASE: MAIO/ 2022 E-DOC
LS: 157,27% | SEM BDI
CÓDIGO | DESCRIÇÃO | UNIDADE | PRECO UNITÁRIO
7260300110 | REDE ESG FOFO 150 1,76A2,25m BLOCO | M | 708,43
7260300120 | REDE ESG FOFO 150 1,76A2,25m PARAL | M | 715,86
7260300130 | REDE ESG FOFO 150 2,26A2,75m S/PAV | M | 688,63
7260300140 | REDE ESG FOFO 150 2,26A2,75m ASF | M | 837,37
7260300150 | REDE ESG FOFO 150 2,26A2,75m BLOCO | M | 761,38
7260300160 | REDE ESG FOFO 150 2,26A2,75m PARAL | M | 769,48
7260300170 | REDE ESG FOFO 150 2,76A3,25m S/PAV | M | 724,12
7260300180 | REDE ESG FOFO 150 2,76A3,25m ASF | M | 872,86
7260300190 | REDE ESG FOFO 150 2,76A3,25m BLOCO | M | 795,68
7260300200 | REDE ESG FOFO 150 2,76A3,25m PARAL | M | 803,47
7260300210 | REDE ESG FOFO 150 3,26A3,75m S/PAV | M | 783,14
7260300220 | REDE ESG FOFO 150 3,26A3,75m ASF | M | 946,08
7260300230 | REDE ESG FOFO 150 3,26A3,75m BLOCO | M | 858,19
7260300240 | REDE ESG FOFO 150 3,26A3,75m PARAL | M | 866,67
7260300250 | REDE ESG FOFO 150 3,76A4,25m S/PAV | M | 824,59
7260300260 | REDE ESG FOFO 150 3,76A4,25m ASF | M | 987,53
7260300270 | REDE ESG FOFO 150 3,76A4,25m BLOCO | M | 899,62
7260300280 | REDE ESG FOFO 150 3,76A4,25m PARAL | M | 908,04
7260300290 | REDE ESG FOFO 200 ATE 1,25m S/PAV | M | 657,55
7260300300 | REDE ESG FOFO 200 ATE 1,25m ASF | M | 786,02
7260300310 | REDE ESG FOFO 200 ATE 1,25m BLOCO | M | 724,54
7260300320 | REDE ESG FOFO 200 ATE 1,25m PARAL | M | 731,64
7260300330 | REDE ESG FOFO 200 1,26A1,75m S/PAV | M | 730,48
7260300340 | REDE ESG FOFO 200 1,26A1,75m ASF | M | 865,00
7260300350 | REDE ESG FOFO 200 1,26A1,75m BLOCO | M | 799,39
7260300360 | REDE ESG FOFO 200 1,26A1,75m PARAL | M | 806,82
7260300370 | REDE ESG FOFO 200 1,76A2,25m S/PAV | M | 763,08
7260300380 | REDE ESG FOFO 200 1,76A2,25m ASF | M | 897,60
7260300390 | REDE ESG FOFO 200 1,76A2,25m BLOCO | M | 831,99
7260300400 | REDE ESG FOFO 200 1,76A2,25m PARAL | M | 839,41
7260300410 | REDE ESG FOFO 200 2,26A2,75m S/PAV | M | 812,82
7260300420 | REDE ESG FOFO 200 2,26A2,75m ASF | M | 961,56
7260300430 | REDE ESG FOFO 200 2,26A2,75m BLOCO | M | 885,57
7260300440 | REDE ESG FOFO 200 2,26A2,75m PARAL | M | 893,67
7260300450 | REDE ESG FOFO 200 2,76A3,25m S/PAV | M | 848,30
7260300460 | REDE ESG FOFO 200 2,76A3,25m ASF | M | 997,04
7260300470 | REDE ESG FOFO 200 2,76A3,25m BLOCO | M | 919,86
7260300480 | REDE ESG FOFO 200 2,76A3,25m PARAL | M | 927,65
7260300490 | REDE ESG FOFO 200 3,26A3,75m S/PAV | M | 907,97
7260300500 | REDE ESG FOFO 200 3,26A3,75m ASF | M | 1.070,91
7260300510 | REDE ESG FOFO 200 3,26A3,75m BLOCO | M | 983,02
7260300520 | REDE ESG FOFO 200 3,26A3,75m PARAL | M | 991,49
7260300530 | REDE ESG FOFO 200 3,76A4,25m S/PAV | M | 949,42
7260300540 | REDE ESG FOFO 200 3,76A4,25m ASF | M | 1.112,36
7260300550 | REDE ESG FOFO 200 3,76A4,25m BLOCO | M | 1.024,45
7260300560 | REDE ESG FOFO 200 3,76A4,25m PARAL | M | 1.032,86
7260300570 | REDE ESG FOFO 250 ATE 1,25m S/PAV | M | 789,51
7260300580 | REDE ESG FOFO 250 ATE 1,25m ASF | M | 917,98
7260300590 | REDE ESG FOFO 250 ATE 1,25m BLOCO | M | 856,50
7260300600 | REDE ESG FOFO 250 ATE 1,25m PARAL | M | 863,60
7260300610 | REDE ESG FOFO 250 1,26A1,75m S/PAV | M | 862,81
7260300620 | REDE ESG FOFO 250 1,26A1,75m ASF | M | 997,35
Página 22 de 26
TABELA DE PREÇOS DE SERVIÇOS | E-GPJ
DATA BASE: MAIO/ 2022 E-DOC
LS: 157,27% | SEM BDI
CÓDIGO | DESCRIÇÃO | UNIDADE | PRECO UNITÁRIO
7260300630 | REDE ESG FOFO 250 1,26A1,75m BLOCO | M | 931,73
7260300640 | REDE ESG FOFO 250 1,26A1,75m PARAL | M | 939,16
7260300650 | REDE ESG FOFO 250 1,76A2,25m S/PAV | M | 895,41
7260300660 | REDE ESG FOFO 250 1,76A2,25m ASF | M | 1.029,94
7260300670 | REDE ESG FOFO 250 1,76A2,25m BLOCO | M | 964,32
7260300680 | REDE ESG FOFO 250 1,76A2,25m PARAL | M | 971,74
7260300690 | REDE ESG FOFO 250 2,26A2,75m S/PAV | M | 945,82
7260300700 | REDE ESG FOFO 250 2,26A2,75m ASF | M | 1.094,55
7260300710 | REDE ESG FOFO 250 2,26A2,75m BLOCO | M | 1.018,56
7260300720 | REDE ESG FOFO 250 2,26A2,75m PARAL | M | 1.026,66
7260300730 | REDE ESG FOFO 250 2,76A3,25m S/PAV | M | 981,30
7260300740 | REDE ESG FOFO 250 2,76A3,25m ASF | M | 1.130,04
7260300750 | REDE ESG FOFO 250 2,76A3,25m BLOCO | M | 1.052,86
7260300760 | REDE ESG FOFO 250 2,76A3,25m PARAL | M | 1.060,65
7260300770 | REDE ESG FOFO 250 3,26A3,75m S/PAV | M | 1.041,74
7260300780 | REDE ESG FOFO 250 3,26A3,75m ASF | M | 1.204,68
7260300790 | REDE ESG FOFO 250 3,26A3,75m BLOCO | M | 1.116,79
7260300800 | REDE ESG FOFO 250 3,26A3,75m PARAL | M | 1.125,26
7260300810 | REDE ESG FOFO 250 3,76A4,25m S/PAV | M | 1.083,18
7260300820 | REDE ESG FOFO 250 3,76A4,25m ASF | M | 1.246,12
7260300830 | REDE ESG FOFO 250 3,76A4,25m BLOCO | M | 1.158,21
7260300840 | REDE ESG FOFO 250 3,76A4,25m PARAL | M | 1.166,62
7260300850 | REDE ESG FOFO 300 ATE 1,25m S/PAV | M | 940,25
7260300860 | REDE ESG FOFO 300 ATE 1,25m ASF | M | 1.068,72
7260300870 | REDE ESG FOFO 300 ATE 1,25m BLOCO | M | 1.007,24
7260300880 | REDE ESG FOFO 300 ATE 1,25m PARAL | M | 1.014,34
7260300890 | REDE ESG FOFO 300 1,26A1,75m S/PAV | M | 1.014,01
7260300900 | REDE ESG FOFO 300 1,26A1,75m ASF | M | 1.148,53
7260300910 | REDE ESG FOFO 300 1,26A1,75m BLOCO | M | 1.082,91
7260300920 | REDE ESG FOFO 300 1,26A1,75m PARAL | M | 1.090,34
7260300930 | REDE ESG FOFO 300 1,76A2,25m S/PAV | M | 1.046,71
7260300940 | REDE ESG FOFO 300 1,76A2,25m ASF | M | 1.181,24
7260300950 | REDE ESG FOFO 300 1,76A2,25m BLOCO | M | 1.115,62
7260300960 | REDE ESG FOFO 300 1,76A2,25m PARAL | M | 1.123,04
7260300970 | REDE ESG FOFO 300 2,26A2,75m S/PAV | M | 1.097,94
7260300980 | REDE ESG FOFO 300 2,26A2,75m ASF | M | 1.246,68
7260300990 | REDE ESG FOFO 300 2,26A2,75m BLOCO | M | 1.170,69
7260301000 | REDE ESG FOFO 300 2,26A2,75m PARAL | M | 1.178,79
7260301010 | REDE ESG FOFO 300 2,76A3,25m S/PAV | M | 1.133,80
7260301020 | REDE ESG FOFO 300 2,76A3,25m ASF | M | 1.282,53
7260301030 | REDE ESG FOFO 300 2,76A3,25m BLOCO | M | 1.205,35
7260301040 | REDE ESG FOFO 300 2,76A3,25m PARAL | M | 1.213,14
7260301050 | REDE ESG FOFO 300 3,26A3,75m S/PAV | M | 1.195,90
7260301060 | REDE ESG FOFO 300 3,26A3,75m ASF | M | 1.358,83
7260301070 | REDE ESG FOFO 300 3,26A3,75m BLOCO | M | 1.270,95
7260301080 | REDE ESG FOFO 300 3,26A3,75m PARAL | M | 1.279,42
7260301090 | REDE ESG FOFO 300 3,76A4,25m S/PAV | M | 1.241,26
7260301100 | REDE ESG FOFO 300 3,76A4,25m ASF | M | 1.404,19
7260301110 | REDE ESG FOFO 300 3,76A4,25m BLOCO | M | 1.316,29
7260301120 | REDE ESG FOFO 300 3,76A4,25m PARAL | M | 1.324,70
7260301130 | REDE ESG FOFO 350 ATE 1,25m S/PAV | M | 1.074,47
7260301140 | REDE ESG FOFO 350 ATE 1,25m ASF | M | 1.202,93
Página 23 de 26
TABELA DE PREÇOS DE SERVIÇOS | E-GPJ
DATA BASE: MAIO/ 2022 E-DOC
LS: 157,27% | SEM BDI
CÓDIGO | DESCRIÇÃO | UNIDADE | PRECO UNITÁRIO
7260301150 | REDE ESG FOFO 350 ATE 1,25m BLOCO | M | 1.141,45
7260301160 | REDE ESG FOFO 350 ATE 1,25m PARAL | M | 1.148,55
7260301170 | REDE ESG FOFO 350 1,26A1,75m S/PAV | M | 1.148,33
7260301180 | REDE ESG FOFO 350 1,26A1,75m ASF | M | 1.282,85
7260301190 | REDE ESG FOFO 350 1,26A1,75m BLOCO | M | 1.217,24
7260301200 | REDE ESG FOFO 350 1,26A1,75m PARAL | M | 1.224,67
7260301210 | REDE ESG FOFO 350 1,76A2,25m S/PAV | M | 1.181,03
7260301220 | REDE ESG FOFO 350 1,76A2,25m ASF | M | 1.315,56
7260301230 | REDE ESG FOFO 350 1,76A2,25m BLOCO | M | 1.249,95
7260301240 | REDE ESG FOFO 350 1,76A2,25m PARAL | M | 1.257,37
7260301250 | REDE ESG FOFO 350 2,26A2,75m S/PAV | M | 1.233,07
7260301260 | REDE ESG FOFO 350 2,26A2,75m ASF | M | 1.381,80
7260301270 | REDE ESG FOFO 350 2,26A2,75m BLOCO | M | 1.305,82
7260301280 | REDE ESG FOFO 350 2,26A2,75m PARAL | M | 1.313,91
7260301290 | REDE ESG FOFO 350 2,76A3,25m S/PAV | M | 1.268,93
7260301300 | REDE ESG FOFO 350 2,76A3,25m ASF | M | 1.417,65
7260301310 | REDE ESG FOFO 350 2,76A3,25m BLOCO | M | 1.340,48
7260301320 | REDE ESG FOFO 350 2,76A3,25m PARAL | M | 1.348,26
7260301330 | REDE ESG FOFO 350 3,26A3,75m S/PAV | M | 1.331,65
7260301340 | REDE ESG FOFO 350 3,26A3,75m ASF | M | 1.494,59
7260301350 | REDE ESG FOFO 350 3,26A3,75m BLOCO | M | 1.406,70
7260301360 | REDE ESG FOFO 350 3,26A3,75m PARAL | M | 1.415,18
7260301370 | REDE ESG FOFO 350 3,76A4,25m S/PAV | M | 1.377,01
7260301380 | REDE ESG FOFO 350 3,76A4,25m ASF | M | 1.539,95
7260301390 | REDE ESG FOFO 350 3,76A4,25m BLOCO | M | 1.452,04
7260301400 | REDE ESG FOFO 350 3,76A4,25m PARAL | M | 1.460,46
7260301410 | REDE ESG FOFO 400 ATE 1,25m S/PAV | M | 1.211,79
7260301420 | REDE ESG FOFO 400 ATE 1,25m ASF | M | 1.340,25
7260301430 | REDE ESG FOFO 400 ATE 1,25m BLOCO | M | 1.278,77
7260301440 | REDE ESG FOFO 400 ATE 1,25m PARAL | M | 1.285,87
7260301450 | REDE ESG FOFO 400 1,26A1,75m S/PAV | M | 1.286,29
7260301460 | REDE ESG FOFO 400 1,26A1,75m ASF | M | 1.420,82
7260301470 | REDE ESG FOFO 400 1,26A1,75m BLOCO | M | 1.355,20
7260301480 | REDE ESG FOFO 400 1,26A1,75m PARAL | M | 1.362,63
7260301490 | REDE ESG FOFO 400 1,76A2,25m S/PAV | M | 1.319,20
7260301500 | REDE ESG FOFO 400 1,76A2,25m ASF | M | 1.453,74
7260301510 | REDE ESG FOFO 400 1,76A2,25m BLOCO | M | 1.388,12
7260301520 | REDE ESG FOFO 400 1,76A2,25m PARAL | M | 1.395,54
7260301530 | REDE ESG FOFO 400 2,26A2,75m S/PAV | M | 1.372,23
7260301540 | REDE ESG FOFO 400 2,26A2,75m ASF | M | 1.520,97
7260301550 | REDE ESG FOFO 400 2,26A2,75m BLOCO | M | 1.444,99
7260301560 | REDE ESG FOFO 400 2,26A2,75m PARAL | M | 1.453,08
7260301570 | REDE ESG FOFO 400 2,76A3,25m S/PAV | M | 1.409,09
7260301580 | REDE ESG FOFO 400 2,76A3,25m ASF | M | 1.557,83
7260301590 | REDE ESG FOFO 400 2,76A3,25m BLOCO | M | 1.480,66
7260301600 | REDE ESG FOFO 400 2,76A3,25m PARAL | M | 1.488,44
7260301610 | REDE ESG FOFO 400 3,26A3,75m S/PAV | M | 1.476,39
7260301620 | REDE ESG FOFO 400 3,26A3,75m ASF | M | 1.639,33
7260301630 | REDE ESG FOFO 400 3,26A3,75m BLOCO | M | 1.551,44
7260301640 | REDE ESG FOFO 400 3,26A3,75m PARAL | M | 1.559,92
7260301650 | REDE ESG FOFO 400 3,76A4,25m S/PAV | M | 1.515,85
7260301660 | REDE ESG FOFO 400 3,76A4,25m ASF | M | 1.678,79
Página 24 de 26
TABELA DE PREÇOS DE SERVIÇOS | E-GPJ
DATA BASE: MAIO/ 2022 E-DOC
LS: 157,27% | SEM BDI
CÓDIGO | DESCRIÇÃO | UNIDADE | PRECO UNITÁRIO
7260301670 | REDE ESG FOFO 400 3,76A4,25m BLOCO | M | 1.590,88
7260301680 | REDE ESG FOFO 400 3,76A4,25m PARAL | M | 1.599,30
7260350010 | REDE ESG FOFO 150 ATE 1,25m S/PAV S/F | M | 97,34
7260350020 | REDE ESG FOFO 150 ATE 1,25m ASF S/F | M | 225,80
7260350030 | REDE ESG FOFO 150 ATE 1,25m BLOCO S/F | M | 164,32
7260350040 | REDE ESG FOFO 150 ATE 1,25m PARAL S/F | M | 164,32
7260350050 | REDE ESG FOFO 150 1,26A1,75m S/PAV S/F | M | 169,86
7260350060 | REDE ESG FOFO 150 1,26A1,75m ASF S/F | M | 304,40
7260350070 | REDE ESG FOFO 150 1,26A1,75m BLOCO S/F | M | 238,77
7260350080 | REDE ESG FOFO 150 1,26A1,75m PARAL S/F | M | 304,40
7260350090 | REDE ESG FOFO 150 1,76A2,25m S/PAV S/F | M | 202,46
7260350100 | REDE ESG FOFO 150 1,76A2,25m ASF S/F | M | 337,00
7260350110 | REDE ESG FOFO 150 1,76A2,25m BLOCO S/F | M | 271,37
7260350120 | REDE ESG FOFO 150 1,76A2,25m PARAL S/F | M | 278,80
7260350130 | REDE ESG FOFO 150 2,26A2,75m S/PAV S/F | M | 251,57
7260350140 | REDE ESG FOFO 150 2,26A2,75m ASF S/F | M | 400,31
7260350150 | REDE ESG FOFO 150 2,26A2,75m BLOCO S/F | M | 324,32
7260350160 | REDE ESG FOFO 150 2,26A2,75m PARAL S/F | M | 332,42
7260350170 | REDE ESG FOFO 150 2,76A3,25m S/PAV S/F | M | 287,06
7260350180 | REDE ESG FOFO 150 2,76A3,25m ASF S/F | M | 435,80
7260350190 | REDE ESG FOFO 150 2,76A3,25m BLOCO S/F | M | 358,62
7260350200 | REDE ESG FOFO 150 2,76A3,25m PARAL S/F | M | 366,41
7260350210 | REDE ESG FOFO 150 3,26A3,75m S/PAV S/F | M | 346,08
7260350220 | REDE ESG FOFO 150 3,26A3,75m ASF S/F | M | 509,02
7260350230 | REDE ESG FOFO 150 3,26A3,75m BLOCO S/F | M | 421,13
7260350290 | REDE ESG FOFO 200 ATE 1,25m S/PAV S/F | M | 101,85
7260350320 | REDE ESG FOFO 200 ATE 1,25m PARAL S/F | M | 175,94
7260350360 | REDE ESG FOFO 200 1,26A1,75m PARAL S/F | M | 251,12
7260350580 | REDE ESG FOFO 250 ATE 1,25m ASF S/F | M | 235,36
7260350620 | REDE ESG FOFO 250 1,26A1,75m ASF S/F | M | 314,73
7260350860 | REDE ESG FOFO 300 ATE 1,25m ASF S/F | M | 241,68
7260350880 | REDE ESG FOFO 300 ATE 1,25m PARAL S/F | M | 187,30
7260350900 | REDE ESG FOFO 300 1,26A1,75m ASF S/F | M | 321,49
7260350920 | REDE ESG FOFO 300 1,26A1,75m PARAL S/F | M | 263,30
7260350960 | REDE ESG FOFO 300 1,76A2,25m PARAL S/F | M | 296,00
7260500010 | INTERCEP FOFO 150 ATE 1,25-BEIRA RIO | M | 590,61
7260500020 | INTERCEP FOFO 150 1,26A1,75M-B. RIO | M | 684,89
7260500030 | INTERCEP FOFO 150 1,76A2,25M-B. RIO | M | 741,27
7260500040 | INTERCEP FOFO 150 2,26A2,75M-B. RIO | M | 830,81
7260500050 | INTERCEP FOFO 200 ATE 1,25-BEIRA RIO | M | 712,75
7260500060 | INTERCEP FOFO 200 1,26A1,75M-B. RIO | M | 807,50
7260500070 | INTERCEP FOFO 200 1,76A2,25M-B. RIO | M | 863,89
7260500080 | INTERCEP FOFO 200 2,26A2,75M-B. RIO | M | 951,80
7260500090 | INTERCEP FOFO 250 ATE 1,25-BEIRA RIO | M | 843,67
7260500100 | INTERCEP FOFO 250 1,26A1,75M-B. RIO | M | 939,07
7260500110 | INTERCEP FOFO 250 1,76A2,25M-B. RIO | M | 995,45
7260500120 | INTERCEP FOFO 250 2,26A2,75M-B. RIO | M | 1.083,85
7260500130 | INTERCEP FOFO 300 ATE 1,25-BEIRA RIO | M | 993,20
7260500140 | INTERCEP FOFO 300 1,26A1,75M-B. RIO | M | 1.089,06
7260500150 | INTERCEP FOFO 300 1,76A2,25M-B. RIO | M | 1.145,44
7260500160 | INTERCEP FOFO 300 2,26A2,75M-B. RIO | M | 1.234,47
7260500170 | INTERCEP FOFO 150 AEREO - BEIRA RIO | M | 484,10
Página 25 de 26
TABELA DE PREÇOS DE SERVIÇOS | E-GPJ
DATA BASE: MAIO/ 2022 E-DOC
LS: 157,27% | SEM BDI
CÓDIGO | DESCRIÇÃO | UNIDADE | PRECO UNITÁRIO
7260500180 | INTERCEP FOFO 200 AEREO - BEIRA RIO | M | 605,91
7260500190 | INTERCEP FOFO 250 AEREO - BEIRA RIO | M | 735,26
7260500200 | INTERCEP FOFO 300 AEREO - BEIRA RIO | M | 883,06
7260550010 | INTERCEP FOFO 150 ATE 1,25-BEIRA RIO S/F | M | 153,55
7260550020 | INTERCEP FOFO 150 1,26A1,75M-B. RIO S/F | M | 247,83
7260550030 | INTERCEP FOFO 150 1,76A2,25M-B. RIO S/F | M | 304,21
7260550040 | INTERCEP FOFO 150 2,26A2,75M-B. RIO S/F | M | 393,75
7260550050 | INTERCEP FOFO 200 ATE 1,25-BEIRA RIO S/F | M | 157,05
7260550060 | INTERCEP FOFO 200 1,26A1,75M-B. RIO S/F | M | 251,80
7260550070 | INTERCEP FOFO 200 1,76A2,25M-B. RIO S/F | M | 308,19
7260550080 | INTERCEP FOFO 200 2,26A2,75M-B. RIO S/F | M | 396,10
7260550090 | INTERCEP FOFO 250 ATE 1,25-BEIRA RIO S/F | M | 161,05
7260550100 | INTERCEP FOFO 250 1,26A1,75M-B. RIO S/F | M | 256,45
7260550110 | INTERCEP FOFO 250 1,76A2,25M-B. RIO S/F | M | 312,83
7260550120 | INTERCEP FOFO 250 2,26A2,75M-B. RIO S/F | M | 401,23
7260550130 | INTERCEP FOFO 300 ATE 1,25-BEIRA RIO S/F | M | 166,16
7260550140 | INTERCEP FOFO 300 1,26A1,75M-B. RIO S/F | M | 262,02
7260550150 | INTERCEP FOFO 300 1,76A2,25M-B. RIO S/F | M | 318,40
7260550160 | INTERCEP FOFO 300 2,26A2,75M-B. RIO S/F | M | 407,43
7260550170 | INTERCEP FOFO 150 AEREO - BEIRA RIO S/F | M | 47,04
7260550180 | INTERCEP FOFO 200 AEREO - BEIRA RIO S/F | M | 50,21
7260550190 | INTERCEP FOFO 250 AEREO - BEIRA RIO S/F | M | 52,64
7260550200 | INTERCEP FOFO 300 AEREO - BEIRA RIO S/F | M | 56,0

## CSCORIO (hidden)
DATA BASE | 2022-05-01 | COMPOSIÇÕES SCORIO
CÓD | DESCRIÇÃO | UND | UNIT
AD Administração Local, Mobilização, Desmobilização e Apoio Tecnológico
AD 05 Ensaios e Sondagens (recomenda-se a não utilização dos itens deste clã para fins de confrontação de resultados com especificações técnicas)
AD 05.05 Ensaios e Pesquisas em Solo "Recomenda-se a não utilização deste item para fins de confrontação de resultados com especificações técnicas"
AD 04.05.0050 (/) | Analise granulometrica sem sedimentacao. (desonerado) | un | 196,91
AD 04.05.0053 (/) | Analise granulometrica completa, em amostra de solo, de acordo com a NBR7181 e NBR6457, compreendendo as fases de peneiramento e sedimentacao, quando constatada a presenca de particulas finas em sua composicao.(desonerado) | un | 310,80
AD 04.05.0100 (/) | Ensaio de adensamento endometrico em amostra de solo, envolvendo, no minimo, 10 estagios de carga, inclusive um laco de descarregamento e recarregamento, de acordo com as recomendacoes estabelecidas na NBR12007.(desonerado) | un | 1.469,94
AD 04.05.0150 (/) | Ensaio de cizalhamento direto em solo, com, no minimo, 3 niveis de tensao normal aplicada a amostra e com apresentacao das curvas de tensao cisalhante por deslocamento horizontal e deslocamento vertical por deslocamento horizontal, em mm, para cada um dos 3 niveis de tensao. (desonerado) | un | 1.344,34
AD 04.05.0200 (/) | Ensaio de laboratorio, para determinacao da Densidade Real dos graos de amostra de solo, de acordo com as recomendacoes de preparo descritas na NBR6457.(desonerado) | un | 163,92
AD 04.05.0250 (/) | Ensaio para determinacao, em laboratorio, do Limite de Liquidez de amostra de solo fino, de acordo com as recomendacoes da NBR7180 e da NBR6457.(desonerado) | un | 119,21
AD 04.05.0300 (/) | Ensaio para determinacao, em laboratorio, do Limite de Plasticidade de amostra de solo fino, de acordo com as recomendacoes da NBR7180 e da NBR6457.(desonerado) | un | 119,21
AD 04.05.0325 (/) | Ensaio para determinacao de massa especifica aparente "in situ" (DPTM-92/64).(desonerado) | un | 65,99
AD 04.05.0350 (/) | Ensaio para determinacao, em laboratorio, do Peso Especifico Aparente de amostra de solo, de acordo com as recomendacoes da NBR6457.(desonerado) | un | 65,99
AD 04.05.0450 (/) | Ensaio para determinacao do Indice de Suporte California (CBR) - 3 pontos - obtido com energia Proctor Normal, atraves de, no minimo, 5 corpos de prova, conforme recomendacoes da NBR9895. (desonerado) | un | 1.196,39
AD 04.05.0500 (/) | Ensaio para determinacao, no campo, da umidade aparente do solo, atraves do Metodo "speedy". (desonerado) | un | 41,51
AD 04.05.0550 (/) | Ensaio para determinacao da umidade natural de amostras de solo, em laboratorio.(desonerado) | un | 61,74
AD 04.05.0600 (/) | Extracao e acondicionamento de amostra indeformada de solo, com pistao estacionario de 100mm e de acordo com as recomendacoes estabelecidas na NBR9820.(desonerado) | un | 310,80
AD 04.05.0650 (B) | Instalacao de medidor de nivel de agua, inclusive transporte da equipe.(desonerado) | m | 257,42
AD 04.05.0700 (/) | Sondagem manual com pa e picareta, por metro linear ou fracao.(desonerado) | m | 163,92
AD 04.05.0703 (/) | Sondagem manual com trado e cavadeira, por metro linear ou fracao.(desonerado) | m | 139,44
AD 04.05.0706 (A) | Sondagem de reconhecimento, a trado manual, com diametro de 100mm.(desonerado) | m | 109,93
AD 04.10.0050 (/) | Sondagem rotativa vertical, em rocha alterada, com coroa de Widia ou similar, diametro B (60mm), inclusive deslocamento e posicionamento em cada furo.(desonerado) | m | 252,58
AD 04.10.0100 (/) | Sondagem rotativa vertical, em rocha alterada, com coroa de Widia ou similar, diametro N (75mm), | m | 294,74
07/06/2022 11:43 CATÁLOGO DE ITENS DE SERVIÇO - SCO
www2.rio.rj.gov.br/sco/catalogo.cfm 2/55
inclusive deslocamento e posicionamento em cada furo.(desonerado)
AD 04.10.0150 (/) | Sondagem rotativa vertical, em solo, com coroa de Widia ou similar, diametro B (60mm), inclusive deslocamento e posicionamento em cada furo. (desonerado) | m | 144,05
Copyright © 2006 Secretaria Municipal de Infraestrutura
Rua Afonso Cavalcanti, 455, 9º andar, Cidade Nova
Telefone: 2976-1669
07/06/2022 11:43 CATÁLOGO DE ITENS DE SERVIÇO - SCO
www2.rio.rj.gov.br/sco/catalogo.cfm 3/55
O
--
O
Catálogo de Itens de Serviços SCO
Selecionado em 07/06/2022 11:43 hs
Mês/Ano de Referência:05/2022
Item de Serviço | Descrição | Und. de Medida | Custo R$
AD 04.10.0200 (/) | Sondagem rotativa vertical, em solo, com coroa de Widia ou similar, diametro N (75mm), inclusive deslocamento e posicionamento em cada furo. (desonerado) | m | 155,58
AD 04.15.0050 (/) | Sondagem rotativa com Coroa de diamante, em rocha sa, diametro HW, inclinada (qualquer inclinacao diferente da vertical), inclusive deslocamento dentro do canteiro e instalacao da sonda no furo.(desonerado) | m | 976,91
AD 04.15.0100 (/) | Sondagem rotativa com Coroa de diamante, em rocha sa, diametro NW, inclinada (qualquer inclinacao diferente da vertical), inclusive deslocamento dentro do canteiro e instalacao da sonda no furo.(desonerado) | m | 813,17
AD 04.15.0150 (/) | Sondagem rotativa vertical, em rocha alterada, com coroa de diamante, diametro B (60mm), inclusive deslocamento e posicionamento em cada furo. (desonerado) | m | 650,65
AD 04.15.0200 (/) | Sondagem rotativa vertical, em rocha alterada, com coroa de diamante, diametro H (99mm), inclusive deslocamento e posicionamento em cada furo. (desonerado) | m | 737,55
AD 04.15.0250 (/) | Sondagem rotativa vertical, em rocha sa, com coroa de diamante, diametro B (60mm), inclusive deslocamento e posicionamento em cada furo. (desonerado) | m | 653,61
AD 04.15.0300 (/) | Sondagem rotativa vertical, em rocha sa, com coroa de diamante, diametro N (75mm), inclusive deslocamento e posicionamento em cada furo. (desonerado) | m | 712,61
AD 04.15.0400 (/) | Sondagem rotativa vertical, em rocha sa, com coroa de diamante, diametro H (99mm), inclusive deslocamento e posicionamento em cada furo. (desonerado) | m | 855,99
AD 04.20.0050 (/) | Sondagem a percussao com diametro ate 3", com ensaio de penetracao (SPT) a cada metro, incluindo relatorio contendo classificacao tatil visual das amostras, perfis individuais dos furos, planta de localizacao e respectivas cotas das sondagens. Inclui deslocamento ate 50m de distancia e instalacao do tripe em cada furo dentro do canteiro, excluindo mobilizacao e desmobilizacao. (desonerado) | m | 85,00
AD 05.05.0050 (/) | Analise granulometrica sem sedimentacao. | un | 221,70
AD 05.05.0053 (/) | Analise granulometrica completa, em amostra de solo, de acordo com a NBR7181 e NBR6457, compreendendo as fases de peneiramento e sedimentacao, quando constatada a presenca de particulas finas em sua composicao. | un | 349,93
AD 05.05.0100 (/) | Ensaio de adensamento endometrico em amostra de solo, envolvendo, no minimo, 10 estagios de carga, inclusive um laco de descarregamento e recarregamento, de acordo com as recomendacoes estabelecidas na NBR12007. | un | 1.654,99
AD 05.05.0150 (/) | Ensaio de cizalhamento direto em solo, com, no minimo, 3 niveis de tensao normal aplicada a amostra e com apresentacao das curvas de tensao cisalhante por deslocamento horizontal e deslocamento vertical por deslocamento horizontal, em mm, para cada um dos 3 niveis de tensao. | un | 1.513,58
AD 05.05.0200 (/) | Ensaio de laboratorio, para determinacao da Densidade Real dos graos de amostra de solo, de acordo com as recomendacoes de preparo descritas na NBR6457. | un | 184,55
AD 05.05.0250 (/) | Ensaio para determinacao, em laboratorio, do Limite de Liquidez de amostra de solo fino, de acordo com as recomendacoes da NBR7180 e da NBR6457. | un | 134,22
AD 05.05.0300 (/) | Ensaio para determinacao, em laboratorio, do Limite de Plasticidade de amostra de solo fino, de | un | 134,22
07/06/2022 11:43 CATÁLOGO DE ITENS DE SERVIÇO - SCO
www2.rio.rj.gov.br/sco/catalogo.cfm 4/55
acordo com as recomendacoes da NBR7180 e da NBR6457.
AD 05.05.0325 (/) | Ensaio para determinacao de massa especifica aparente "in situ" (DPTM-92/64). | un | 74,30
AD 05.05.0350 (/) | Ensaio para determinacao, em laboratorio, do Peso Especifico Aparente de amostra de solo, de acordo com as recomendacoes da NBR6457. | un | 74,30
AD 05.05.0450 (/) | Ensaio para determinacao do Indice de Suporte California (CBR) - 3 pontos - obtido com energia Proctor Normal, atraves de, no minimo, 5 corpos de prova, conforme recomendacoes da NBR9895. | un | 1.347,00
Copyright © 2006 Secretaria Municipal de Infraestrutura
Rua Afonso Cavalcanti, 455, 9º andar, Cidade Nova
Telefone: 2976-1669
07/06/2022 11:43 CATÁLOGO DE ITENS DE SERVIÇO - SCO
www2.rio.rj.gov.br/sco/catalogo.cfm 5/55
O
--
O
Catálogo de Itens de Serviços SCO
Selecionado em 07/06/2022 11:43 hs
Mês/Ano de Referência:05/2022
Item de Serviço | Descrição | Und. de Medida | Custo R$
AD 05.05.0500 (/) | Ensaio para determinacao, no campo, da umidade aparente do solo, atraves do Metodo "speedy". | un | 46,74
AD 05.05.0550 (/) | Ensaio para determinacao da umidade natural de amostras de solo, em laboratorio. | un | 69,51
AD 05.05.0600 (/) | Extracao e acondicionamento de amostra indeformada de solo, com pistao estacionario de 100mm e de acordo com as recomendacoes estabelecidas na NBR9820. | un | 349,93
AD 05.05.0650 (B) | Instalacao de medidor de nivel de agua, inclusive transporte da equipe. | m | 266,74
AD 05.05.0700 (/) | Sondagem manual com pa e picareta, por metro linear ou fracao. | m | 184,55
AD 05.05.0703 (/) | Sondagem manual com trado e cavadeira, por metro linear ou fracao. | m | 156,99
AD 05.05.0706 (A) | Sondagem de reconhecimento, a trado manual, com diametro de 100mm. | m | 121,45
AD 05.10.0050 (/) | Sondagem rotativa vertical, em rocha alterada, com coroa de Widia ou similar, diametro B (60mm), inclusive deslocamento e posicionamento em cada furo. | m | 269,88
AD 05.10.0100 (/) | Sondagem rotativa vertical, em rocha alterada, com coroa de Widia ou similar, diametro N (75mm), inclusive deslocamento e posicionamento em cada furo. | m | 314,95
AD 05.10.0150 (/) | Sondagem rotativa vertical, em solo, com coroa de Widia ou similar, diametro B (60mm), inclusive deslocamento e posicionamento em cada furo. | m | 153,92
AD 05.10.0200 (/) | Sondagem rotativa vertical, em solo, com coroa de Widia ou similar, diametro N (75mm), inclusive deslocamento e posicionamento em cada furo. | m | 166,24
AD 05.15.0050 (/) | Sondagem rotativa com Coroa de diamante, em rocha sa, diametro HW, inclinada (qualquer inclinacao diferente da vertical), inclusive deslocamento dentro do canteiro e instalacao da sonda no furo. | m | 1.043,74
AD 05.15.0100 (/) | Sondagem rotativa com Coroa de diamante, em rocha sa, diametro NW, inclinada (qualquer inclinacao diferente da vertical), inclusive deslocamento dentro do canteiro e instalacao da sonda no furo. | m | 867,86
AD 05.15.0150 (/) | Sondagem rotativa vertical, em rocha alterada, com coroa de diamante, diametro B (60mm), inclusive deslocamento e posicionamento em cada furo. | m | 696,55
AD 05.15.0200 (/) | Sondagem rotativa vertical, em rocha alterada, com coroa de diamante, diametro H (99mm), inclusive deslocamento e posicionamento em cada furo. | m | 786,00
AD 05.15.0250 (/) | Sondagem rotativa vertical, em rocha sa, com coroa de diamante, diametro B (60mm), inclusive deslocamento e posicionamento em cada furo. | m | 698,45
AD 05.15.0300 (/) | Sondagem rotativa vertical, em rocha sa, com coroa de diamante, diametro N (75mm), inclusive deslocamento e posicionamento em cada furo. | m | 760,17
AD 05.15.0400 (/) | Sondagem rotativa vertical, em rocha sa, com coroa de diamante, diametro H (99mm), inclusive deslocamento e posicionamento em cada furo. | m | 914,12
AD 05.20.0050 (/) | Sondagem a percussao com diametro ate 3", com ensaio de penetracao (SPT) a cada metro, incluindo relatorio contendo classificacao tatil visual das amostras, perfis individuais dos furos, planta de localizacao e respectivas cotas das sondagens. Inclui deslocamento ate 50m de distancia e instalacao do tripe em cada furo dentro do canteiro, excluindo mobilizacao e desmobilizacao. | m | 85,00
AD 09.05.0050 (/) | Marcacao de obra, sem instrumento topografico, considerada a projecao horizontal da area envolvente.(desonerado) | m2 | 3,49
AD 09.10.0100 (/) | Locacao de obra com aparelho topografico, sobre cerca de marcacao, inclusive construcao desta e sua | m | 24,54
07/06/2022 11:43 CATÁLOGO DE ITENS DE SERVIÇO - SCO
www2.rio.rj.gov.br/sco/catalogo.cfm 6/55
pre-locacao e o fornecimento do material e tendo, por medicao, o perimetro a construir.(desonerado)
AD 10.05.0050 (/) | Marcacao de obra, sem instrumento topografico, considerada a projecao horizontal da area envolvente. | m2 | 3,68
Copyright © 2006 Secretaria Municipal de Infraestrutura
Rua Afonso Cavalcanti, 455, 9º andar, Cidade Nova
Telefone: 2976-1669
07/06/2022 11:43 CATÁLOGO DE ITENS DE SERVIÇO - SCO
www2.rio.rj.gov.br/sco/catalogo.cfm 7/55
O
--
O
Catálogo de Itens de Serviços SCO
Selecionado em 07/06/2022 11:43 hs
Mês/Ano de Referência:05/2022
Item de Serviço | Descrição | Und. de Medida | Custo R$
AD 10.10.0100 (/) | Locacao de obra com aparelho topografico, sobre cerca de marcacao, inclusive construcao desta e sua pre-locacao e o fornecimento do material e tendo, por medicao, o perimetro a construir. | m | 26,00
AD 14.05.0050 (/) | Deslocamento, entre furos, de equipamento de sondagem a percurssao, incluindo desmontagem e remontagem.(desonerado) | un | 282,23
AD 14.10.0050 (/) | Carga e descarga de equipamentos pesados em carretas, exclusive o custo horario do equipamento, durante a operacao.(desonerado) | t | 41,02
AD 14.10.0100 (A) | Transporte de andaime suspenso, tipo leve, para pintura, inclusive ida e volta do caminhao, carga e descarga (considerar o minimo de 40unxKm, para calculo deste transporte).(desonerado) | un.Km | 2,75
AD 14.10.0150 (A) | Transporte de andaime suspenso, tipo pesado, para revestimento, inclusive ida e volta do caminhao, carga e descarga (considerar o minimo de 200unxKm, para calculo deste transporte). (desonerado) | un.Km | 13,54
AD 14.10.0200 (/) | Transporte de andaime tubular, considerando-se a area de projecao vertical do andaime, inclusive ida e volta do caminhao, carga e descarga (considerar o minimo de 315m2xKm, para calculo deste transporte).(desonerado) | m2.Km | 0,21
AD 14.10.0250 (/) | Transporte de elevador de obras constituido por cabine aberta, com plataforma, guinchos e cabos de 16m de altura.(desonerado) | un.Km | 163,87
AD 14.10.0300 (/) | Transporte de equipamentos pesados em carretas, exclusive a carga e descarga e o custo horario dos equipamentos transportados.(desonerado) | t.Km | 2,42
AD 14.10.0350 (A) | Transporte maritimo de carga de qualquer natureza, exclusive despesas de carga e descarga, no trajeto da Ilha do Governador ate a Ilha de Paqueta ou vice-versa, em embarcacao apropriada (considerar apenas a viagem com a carga). (desonerado) | t | 73,19
AD 14.15.0050 (C) | Caminhoneta de servico, com cabine e cacamba, com motor bicombustivel, cabine simples, com ar condicionado e direcao hidraulica, capacidade de carga minima de 650Kg, tracao 4 x 2, com motorista, material de operacao e material de manutencao. Custo horario produtivo.(desonerado) | h | 96,71
AD 14.15.0100 (B) | Caminhoneta de servico, com cabine e cacamba, com motor bicombustivel, cabine simples, com ar condicionado e direcao hidraulica, capacidade de carga minima de 650Kg, tracao 4 x 2, com motorista e material de operacao. Custo horario improdutivo (motor funcionando).(desonerado) | h | 54,69
AD 14.15.0150 (B) | Caminhoneta de servico, com cabine e cacamba, com motor bicombustivel, cabine simples, com ar condicionado e direcao hidraulica, capacidade de carga minima de 650Kg, tracao 4 x 2, com motorista. Custo horario improdutivo (motor desligado).(desonerado) | h | 16,54
AD 14.15.0200 (A) | Caminhoneta de servico, capacidade minima para 13 passageiros ou 1650Kg, com motorista, material de operacao e material de manutencao, com as seguintes especificacoes minimas: motor a gasolina de 123CV, modelo basico. Custo horario diurno (entre 05:00h e 22:00h).(desonerado) | h | 58,05
AD 14.15.0250 (B) | Caminhoneta de Servico, capacidade de 13 passageiros ou 1650Kg, com motorista, material de operacao e material de manutencao, com as seguintes especificacoes minimas: motor a gasolina de 123CV, modelo basico. Custo horario produtivo. (desonerado) | h | 115,91
AD 14.15.0300 (A) | Caminhoneta de Servico, capacidade de 13 passageiros ou 1650Kg, com motorista e material de operacao, com as seguintes especificacoes | h | 79,37
07/06/2022 11:43 CATÁLOGO DE ITENS DE SERVIÇO - SCO
www2.rio.rj.gov.br/sco/catalogo.cfm 8/55
minimas: motor a gasolina de 123CV. Custo horario improdutivo (motor funcionando).(desonerado)
AD 14.15.0350 (A) | Caminhoneta de Servico, capacidade de 13 passageiros ou 1650Kg, com motorista, com as seguintes especificacoes minimas: motor a gasolina de 123CV. Custo horario improdutivo (motor desligado).(desonerado) | h | 18,55
AD 14.15.0401 (B) | Caminhoneta de Servico, capacidade de 7 passageiros ou 600 Kg, com motorista, material de operacao e material de manutencao, com as seguintes especificacoes minimas: a gasolina de 83CV, autonomia de 3000 Km/mes. Custo mensal. (desonerado) | un.mes | 6.214,07
AD 14.15.0403 (B) | Caminhoneta de Servico (kilometragem adicional), capacidade para 13 passageiros ou 1650 Kg, com motorista, material de operacao e material de manutencao, com as seguintes especificacoes minimas: motor a gasolina de 123CV. Custo do quilometro adicional.(desonerado) | Km | 1,12
Copyright © 2006 Secretaria Municipal de Infraestrutura
Rua Afonso Cavalcanti, 455, 9º andar, Cidade Nova
Telefone: 2976-1669
07/06/2022 11:43 CATÁLOGO DE ITENS DE SERVIÇO - SCO
www2.rio.rj.gov.br/sco/catalogo.cfm 9/55
O
--
O
Catálogo de Itens de Serviços SCO
Selecionado em 07/06/2022 11:43 hs
Mês/Ano de Referência:05/2022
Item de Serviço | Descrição | Und. de Medida | Custo R$
AD 14.15.0550 (A) | Carreta para transporte pesado, com capacidade de carga util de 60/80t, com motorista operador, material de operacao e material de manutencao, com as seguintes especificacoes minimas: motor diesel de 330CV, chassis extensivel ate 21m e semi reboque de 4 eixos. Custo horario produtivo. (desonerado) | h | 484,84
AD 14.15.0600 (A) | Carreta para transporte pesado, com capacidade de carga util de 60/80t, com motorista operador e material de operacao, com as seguintes especificacoes minimas: motor diesel de 330CV, chassis extensivel ate 21m e semi-reboque de 4 eixos. Custo horario improdutivo (motor funcionando).(desonerado) | h | 197,23
AD 14.15.0650 (A) | Carreta para transporte pesado, com capacidade de carga util de 60/80t, com motorista operador, com as seguintes especificacoes minimas: motor diesel de 330CV, chassis extensivel ate 21m e semi reboque de 4 eixos. Custo horario improdutivo (motor desligado).(desonerado) | h | 157,44
AD 14.15.0700 (A) | Carreta para transporte pesado, com capacidade de carga util de 30t, com motorista operador, material de operacao e material de manutencao, com as seguintes especificacoes minimas: motor diesel de 330CV, chassis extensivel ate 21m e semi-reboque de 3 eixos. Custo horario produtivo.(desonerado) | h | 371,27
AD 14.15.0703 (/) | Carreta para transporte pesado, com capacidade de carga util de 30t, com motorista operador e material de operacao, com as seguintes especificacoes minimas: motor diesel de 330CV, chassis extensivel ate 21m e semi-reboque de 3 eixos. Custo horario improdutivo (motor funcionando).(desonerado) | h | 176,27
AD 14.15.0706 (/) | Carreta para transporte pesado, com capacidade de carga util de 30t, com motorista, com as seguintes especificacoes minimas: motor diesel de 330CV, chassis extensivel ate 21m e semi-reboque de 3 eixos. Custo horario improdutivo (motor desligado). (desonerado) | h | 78,77
AD 14.15.0750 (B) | Veiculo de servico, motor 1.0, com ar condicionado, direcao hidraulica, radio, inclusive combustivel, seguro, lubrificacao, manutencao, licenciamento, quilometragem livre, sem motorista. Custo mensal. (desonerado) | un.mes | 6.366,59
AD 14.15.0770 (A) | Veiculo de servico para apoio as operacoes de trafego, motor 1.0 a gasolina, 4 portas, com ar condicionado e direcao hidraulica, identificacao padrao CET-RIO, sinalizador giratorio, equipamento de rastreamento, inclusive combustivel, licenciamento, seguro obrigatorio, lubrificacao, manutencao, lavagem geral. Quilometragem media de 3.300 Km / mes, sem motorista. Custo mensal. (desonerado) | un.mes | 5.449,29
AD 14.15.0800 (A) | Veiculo de servico, motor 1.0 a gasolina, de 69 CV (67,6 HP), para apoio as operacoes de trafego (uso exclusivo SMTR/CET-RIO), com ar condicionado, direcao hidraulica, inclusive material de operacao e material de manutencao, licenciamento, seguro e adesivos na carroceria, sinalizador giratorio, radio AM/FM digital, e caixa de ferramentas e acessorios. Quilometragem media de 4.500Km/mes, sem motorista. Custo mensal.(desonerado) | un.mes | 6.890,56
AD 15.05.0050 (/) | Deslocamento, entre furos, de equipamento de sondagem a percurssao, incluindo desmontagem e remontagem. | un | 308,10
AD 15.10.0050 (/) | Carga e descarga de equipamentos pesados em carretas, exclusive o custo horario do equipamento, durante a operacao. | t | 44,92
AD 15.10.0100 (A) | Transporte de andaime suspenso, tipo leve, para pintura, inclusive ida e volta do caminhao, carga e | un.Km | 2,79
07/06/2022 11:43 CATÁLOGO DE ITENS DE SERVIÇO - SCO
www2.rio.rj.gov.br/sco/catalogo.cfm 10/55
descarga (considerar o minimo de 40unxKm, para calculo deste transporte).
AD 15.10.0150 (A) | Transporte de andaime suspenso, tipo pesado, para revestimento, inclusive ida e volta do caminhao, carga e descarga (considerar o minimo de 200unxKm, para calculo deste transporte). | un.Km | 13,74
AD 15.10.0200 (/) | Transporte de andaime tubular, considerando-se a area de projecao vertical do andaime, inclusive ida e volta do caminhao, carga e descarga (considerar o minimo de 315m2xKm, para calculo deste transporte). | m2.Km | 0,22
AD 15.10.0250 (/) | Transporte de elevador de obras constituido por cabine aberta, com plataforma, guinchos e cabos de 16m de altura. | un.Km | 177,32
AD 15.10.0300 (/) | Transporte de equipamentos pesados em carretas, exclusive a carga e descarga e o custo horario dos equipamentos transportados. | t.Km | 2,44
Copyright © 2006 Secretaria Municipal de Infraestrutura
Rua Afonso Cavalcanti, 455, 9º andar, Cidade Nova
Telefone: 2976-1669
07/06/2022 11:43 CATÁLOGO DE ITENS DE SERVIÇO - SCO
www2.rio.rj.gov.br/sco/catalogo.cfm 11/55
O
--
O
Catálogo de Itens de Serviços SCO
Selecionado em 07/06/2022 11:43 hs
Mês/Ano de Referência:05/2022
Item de Serviço | Descrição | Und. de Medida | Custo R$
AD 15.10.0350 (A) | Transporte maritimo de carga de qualquer natureza, exclusive despesas de carga e descarga, no trajeto da Ilha do Governador ate a Ilha de Paqueta ou vice-versa, em embarcacao apropriada (considerar apenas a viagem com a carga). | t | 73,19
AD 15.15.0050 (C) | Caminhoneta de servico, com cabine e cacamba, com motor bicombustivel, cabine simples, com ar condicionado e direcao hidraulica, capacidade de carga minima de 650Kg, tracao 4 x 2, com motorista, material de operacao e material de manutencao. Custo horario produtivo. | h | 98,02
AD 15.15.0100 (B) | Caminhoneta de servico, com cabine e cacamba, com motor bicombustivel, cabine simples, com ar condicionado e direcao hidraulica, capacidade de carga minima de 650Kg, tracao 4 x 2, com motorista e material de operacao. Custo horario improdutivo (motor funcionando). | h | 56,00
AD 15.15.0150 (B) | Caminhoneta de servico, com cabine e cacamba, com motor bicombustivel, cabine simples, com ar condicionado e direcao hidraulica, capacidade de carga minima de 650Kg, tracao 4 x 2, com motorista. Custo horario improdutivo (motor desligado). | h | 17,85
AD 15.15.0200 (A) | Caminhoneta de servico, capacidade para 13 passageiros ou 1650Kg, com motorista, material de operacao e material de manutencao, com as seguintes especificacoes minimas: motor a gasolina de 123CV, modelo basico. Custo horario diurno (entre 05:00h e 22:00h). | h | 56,72
AD 15.15.0250 (B) | Caminhoneta de Servico, capacidade para 13 passageiros ou 1650Kg, com motorista, material de operacao e material de manutencao, com as seguintes especificacoes minimas: motor a gasolina de 123CV. Custo horario produtivo. | h | 172,23
AD 15.15.0300 (A) | Caminhoneta de Servico, capacidade para 13 passageiros ou 1650Kg, com motorista e material de operacao, com as seguintes especificacoes minimas: motor a gasolina de 123CV. Custo horario improdutivo (motor funcionando). | h | 80,73
AD 15.15.0350 (A) | Caminhoneta de Servico, capacidade para 13 passageiros ou 1650Kg, com motorista, com as seguintes especificacoes minimas: motor a gasolina de 123CV. Custo horario improdutivo (motor desligado). | h | 19,91
AD 15.15.0401 (B) | Caminhoneta de Servico, capacidade de 7 passageiros ou 600 Kg, com motorista, material de operacao e material de manutencao, com as seguintes especificacoes minimas: a gasolina de 83CV, autonomia de 3000 Km/mes. Custo mensal. | un.mes | 6.444,63
AD 15.15.0403 (B) | Caminhoneta de Servico (kilometragem adicional), capacidade para 13 passageiros ou 1650 Kg, com motorista, material de operacao e material de manutencao, com as seguintes especificacoes minimas: motor a gasolina de 123CV. Custo do quilometro adicional. | Km | 1,12
AD 15.15.0550 (A) | Carreta para transporte pesado, com capacidade de carga util de 60/80t, com motorista operador, material de operacao e material de manutencao, com as seguintes especificacoes minimas: motor diesel de 330CV, chassis extensivel ate 21m e semi reboque de 4 eixos. Custo horario produtivo. | h | 487,23
AD 15.15.0600 (A) | Carreta para transporte pesado, com capacidade de carga util de 60/80t, com motorista operador e material de operacao, com as seguintes especificacoes minimas: motor diesel de 330CV, chassis extensivel ate 21m e semi-reboque de 4 eixos. Custo horario improdutivo (motor funcionando). | h | 199,62
AD 15.15.0650 (A) | Carreta para transporte pesado, com capacidade de carga util de 60/80t, com motorista operador, com as seguintes especificacoes minimas: motor diesel | h | 159,83
07/06/2022 11:43 CATÁLOGO DE ITENS DE SERVIÇO - SCO
www2.rio.rj.gov.br/sco/catalogo.cfm 12/55
de 330CV, chassis extensivel ate 21m e semi reboque de 4 eixos. Custo horario improdutivo (motor desligado).
AD 15.15.0700 (A) | Carreta para transporte pesado, com capacidade de carga util de 30t, com motorista operador, material de operacao e material de manutencao, com as seguintes especificacoes minimas: motor diesel de 330CV, chassis extensivel ate 21m e semi-reboque de 3 eixos. Custo horario produtivo. | h | 373,66
AD 15.15.0703 (/) | Carreta para transporte pesado, com capacidade de carga util de 30t, com motorista operador e material de operacao, com as seguintes especificacoes minimas: motor diesel de 330CV, chassis extensivel ate 21m e semi-reboque de 3 eixos. Custo horario improdutivo (motor funcionando). | h | 178,66
Copyright © 2006 Secretaria Municipal de Infraestrutura
Rua Afonso Cavalcanti, 455, 9º andar, Cidade Nova
Telefone: 2976-1669
07/06/2022 11:43 CATÁLOGO DE ITENS DE SERVIÇO - SCO
www2.rio.rj.gov.br/sco/catalogo.cfm 13/55
O
--
O
Catálogo de Itens de Serviços SCO
Selecionado em 07/06/2022 11:43 hs
Mês/Ano de Referência:05/2022
Item de Serviço | Descrição | Und. de Medida | Custo R$
AD 15.15.0706 (/) | Carreta para transporte pesado, com capacidade de carga util de 30t, com motorista, com as seguintes especificacoes minimas: motor diesel de 330CV, chassis extensivel ate 21m e semi-reboque de 3 eixos. Custo horario improdutivo (motor desligado). | h | 81,16
AD 15.15.0750 (B) | Veiculo de servico, motor 1.0, com ar condicionado, direcao hidraulica, radio, inclusive combustivel, seguro, lubrificacao, manutencao, licenciamento, quilometragem livre, sem motorista. Custo mensal. | un.mes | 6.366,59
AD 15.15.0770 (A) | Veiculo de servico para apoio as operacoes de trafego, motor 1.0 a gasolina, 4 portas, com ar condicionado e direcao hidraulica, identificacao padrao CET-RIO, sinalizador giratorio, equipamento de rastreamento, inclusive combustivel, licenciamento, seguro obrigatorio, lubrificacao, manutencao, lavagem geral. Quilometragem media de 3.300 Km / mes, sem motorista. Custo mensal. | un.mes | 5.449,29
AD 15.15.0800 (A) | Veiculo de servico, motor 1.0 a gasolina, de 69 CV (67,6 HP), para apoio as operacoes de trafego (uso exclusivo SMTR/CET-RIO), com ar condicionado, direcao hidraulica, inclusive material de operacao e material de manutencao, licenciamento, seguro e adesivos na carroceria, sinalizador giratorio, radio AM/FM digital, e caixa de ferramentas e acessorios. Quilometragem media de 4.500Km/mes, sem motorista. Custo mensal. | un.mes | 6.890,56
AD 19.05.0050 (B) | Barracao de obra com paredes de madeira compensada, tipo chapa resinada com 10mm de espessura, piso cimentado e estrutura de madeira serrada, e cobertura de telhas onduladas de fibras vegetais e minerais com 3mm de espessura, inclusive pintura, instalacoes de aparelhos, esquadrias e ferragens, constando de escritorio, sanitarios, depositos e torre com caixa d'agua em polietileno com capacidade de 500l, reaproveitado 5 vezes, exclusive ligacoes provisorias.(desonerado) | m2 | 558,93
AD 19.05.0100 (A) | Barracao de obra com parede de madeira, tipo chapa de madeira resinada com 10mm de espessura, pintadas internamente e externamente com PVA - latex, piso em concreto simples revestido com cimentado, estrutura de madeira serrada, cobertura de telhas onduladas de fibras vegetais e minerais com 3mm de espessura, inclusive instalacoes, esquadrias e ferragens, torre de madeira serrada com caixa d'agua em polietileno, capacidade de 500l, com utilizacao de 3 vezes (ferragens, madeiras, quadro de luz, acessorios eletricos e hidraulicos, caixa d'agua, telhas), exclusive as ligacoes provisorias e sanitarios.(desonerado) | m2 | 430,19
AD 19.05.0200 (B) | Sanitario com vaso, lavatorio e chuveiro para pessoal de obra, coletivo de 2 unidades e 4,2m2, executado com chapas de madeira compensada plastificada de 10mm e telhas onduladas de fibras vegetais e minerais, inclusive instalacoes, aparelhos, esquadrias e ferragens, considerando reaproveitamento das instalacoes nao embutidas no solo, das telhas e dos aparelhos 2 vezes e exclusive as ligacoes externas a mais de 2m das paredes. (desonerado) | un | 5.421,16
AD 19.05.0250 (B) | Sanitario com vaso, lavatorio e chuveiro para pessoal de obra, coletivo de 2m2, executado com chapas de madeira compensada plastificada de 10mm e telhas onduladas de fibras vegetais e minerais, inclusive instalacoes, aparelhos, esquadrias e ferragens, considerando reaproveitamento das instalacoes nao embutidas no solo, das telhas e dos aparelhos 2 vezes e exclusive as ligacoes externas a mais de 2m das paredes. (desonerado) | un | 3.310,87
AD 19.05.0300 (/) | Tapume de vedacao ou protecao, executado com chapas de compensado, tipo chapa resinada ou | m2 | 67,75
07/06/2022 11:43 CATÁLOGO DE ITENS DE SERVIÇO - SCO
www2.rio.rj.gov.br/sco/catalogo.cfm 14/55
similar, com 6mm de espessura, exclusive pintura. (desonerado)
AD 19.05.0350 (/) | Tapume de vedacao ou protecao, executado com chapas de compensado, tipo chapa resinada ou similar, com 6mm de espessura, com utilizacao 2 vezes, exclusive pintura.(desonerado) | m2 | 47,94
AD 19.05.0400 (A) | Tapume de vedacao ou protecao, executado com tabuas de madeira serrada, sendo o aproveitamento da madeira 2 vezes, exclusive pintura.(desonerado) | m2 | 55,12
AD 19.05.0450 (/) | Tapume de vedacao ou protecao, executado com telhas trapezoidais de aco galvanizado (esp.: 0,50mm), inclusive duas demaos de pintura esmalte sintetico, na face externa, considerando a utilizacao das telhas 4 vezes e da moldura em perna de 3"x3", duas vezes.(desonerado) | m2 | 46,42
AD 19.05.0500 (/) | Aluguel de banheiro quimico, incluindo transporte de ida e volta, manutencao e higienizacao 3 vezes por semana. Modelo Luxo, dimenscoes 2,31 x 1,15 x 1,15m.(desonerado) | un.mes | 1.100,00
Copyright © 2006 Secretaria Municipal de Infraestrutura
Rua Afonso Cavalcanti, 455, 9º andar, Cidade Nova
Telefone: 2976-1669
07/06/2022 11:43 CATÁLOGO DE ITENS DE SERVIÇO - SCO
www2.rio.rj.gov.br/sco/catalogo.cfm 15/55
O
--
O
Catálogo de Itens de Serviços SCO
Selecionado em 07/06/2022 11:43 hs
Mês/Ano de Referência:05/2022
Item de Serviço | Descrição | Und. de Medida | Custo R$
AD 19.10.0050 (/) | Galpao de canteiro de obras, para oficina e/ou deposito, inclusive o madeiramento, a cobertura de telha ondulada de fibrocimento, sem amianto, de 6mm de espessura, preparo do terreno e piso cimentado.(desonerado) | m2 | 274,56
AD 19.15.0050 (/) | Container escritorio, modelo padrao, medindo: (6x2,4x2,55)m, em estrutura de aco, composto por piso de madeira corrida, paredes forradas com compensado naval, teto com isolamento termico, com 1 porta de (0,80x2,10)m, 2 basculantes de (1,20x1,20)m, WC com pia, vaso sanitario e chuveiro, entrada para ar condicionado com suporte e tomada 3P, 2 pontos de iluminacao, 2 tomadas eletricas, distribuicao interna das instalacoes eletricas e hidraulicas ate o ponto de entrada/saida da unidade e peso aproximado de 2t, exclusive carga, descarga e transporte ida e volta ao canteiro. Aluguel mensal.(desonerado) | un.mes | 351,00
AD 19.15.0100 (/) | Container escritorio, vestiario ou deposito, modelo padrao, medindo: (6x2,4x2,55)m, em estrutura de aco, composto por piso de madeira, paredes forradas com compensado naval, teto com isolamento termico, com 1 porta de (0,80x2,10)m, 2 basculantes de (1,20x1,20), entrada para ar condicionado com suporte e tomada 3P, 2 pontos de iluminacao, 2 tomadas eletricas, distribuicao interna das instalacoes eletricas e hidraulicas ate o ponto de entrada/saida da unidade e peso aproximado de 2t, exclusive carga, descarga e transporte ida e volta ao canteiro. Aluguel mensal. (desonerado) | un.mes | 243,00
AD 19.15.0150 (/) | Container WC, modelo padrao, medindo: (6x2,4x2,55)m, em estrutura de aco, composto por piso de compensado naval revestido com plurigoma, paredes ao natural, teto com isolamento termico, com 1 porta de (0,80x2,10)m, 2 basculantes de (1,20x1,20), com 5 chuveiros, 3 vasos sanitarios, mictorio e 3 lavatorios, 2 pontos de iluminacao, distribuicao interna das instalacoes eletricas e hidraulicas ate o ponto de entrada/saida da unidade e peso aproximado de 2,3t, exclusive carga, descarga e transporte ida e volta ao canteiro. Aluguel mensal.(desonerado) | un.mes | 780,00
AD 19.20.0050 (/) | Instalacao e ligacao provisorias de alimentacao de energia eletrica, em baixa tensao (BT), para canteiro de obras, exclusive o fornecimento do medidor.(desonerado) | un | 1.624,09
AD 19.20.0100 (/) | Instalacao e ligacao provisoria de obra de agua e esgoto a rede publica.(desonerado) | un | 1.642,60
AD 19.25.0050 (A) | Barragem de bloqueio, de obra na via publica, de acordo com a Deliberacao OCOR 01/2001 de 17/10/2001, compreendendo o fornecimento, pintura dos suportes de madeira e reaproveitamento do conjunto 40 vezes. (desonerado) | m | 3,18
AD 19.25.0051 (/) | Tapume-barragem, removivel, para bloqueio de veiculos e pedestres e protecao de intervencoes em faixas de rolamento de vias e em passeios publicos, altura util de 1,40m, com pintura de face externa em forma de seta, no sentido obrigatorio do desvio, nas cores vermelha e fundo branco, madeiramento (chapa resinada de 10mm, encabecamento de (5 x 5)cm, dois pontaletes de (7,5 x 7,5)cm por chapa) cravado em bloco pre-moldado de concreto de (0,40 x 0,40 x 0,30)cm, calculada a utilizacao para 05 obras.(desonerado) | m | 41,29
AD 19.25.0100 (/) | Barragem de bloqueio, de obra na via publica, de acordo com a Deliberacao OCOR 01/2001 de 17/10/2001, compreendendo a colocacao e retirada uma vez.(desonerado) | m | 11,25
AD 19.25.0150 (/) | Demarcacao provisoria de pavimento, por pintura, em cor amarela. Medido por area efetivamente | m2 | 9,05
07/06/2022 11:43 CATÁLOGO DE ITENS DE SERVIÇO - SCO
www2.rio.rj.gov.br/sco/catalogo.cfm 16/55
pintada.(desonerado)
AD 19.25.0200 (/) | Placa de sinalizacao para obra na via publica, com 0,60m de largura por 1m de altura, com avisos em letras pintadas, compreendendo o fornecimento e pintura, inclusive da estrutura e suporte em madeira serrada e base de concreto.(desonerado) | un | 128,26
AD 19.25.0210 (/) | Placa de sinalizacao para obra na via publica, tipo cavalete articulado, confeccionado em chapa Pet 2,4mm, fundo, textos e simbolos em vinil auto adesivo, estrutura em aco tratado a base de Wash primer, pintado pelo processo eletrostatico, nas dimensoes de 0,60m x 1,00m. Fornecimento. (desonerado) | un | 576,00
AD 19.25.0250 (/) | Placa de sinalizacao para obra na via publica, compreendendo exclusivamente o servico de colocacao e retirada.(desonerado) | un | 2,97
AD 19.25.0300 (A) | Placa de identificacao de obra publica, inclusive pintura, estrutura, suporte de madeira em pecas de madeira serrada de (7,5 x 7,5)cm e transporte. Fornecimento e colocacao.(desonerado) | m2 | 478,69
Copyright © 2006 Secretaria Municipal de Infraestrutura
Rua Afonso Cavalcanti, 455, 9º andar, Cidade Nova
Telefone: 2976-1669
07/06/2022 11:43 CATÁLOGO DE ITENS DE SERVIÇO - SCO
www2.rio.rj.gov.br/sco/catalogo.cfm 17/55
O
--
O
Catálogo de Itens de Serviços SCO
Selecionado em 07/06/2022 11:43 hs
Mês/Ano de Referência:05/2022
Item de Serviço | Descrição | Und. de Medida | Custo R$
AD 19.25.0310 (/) | Placa de identificacao de obra publica, confeccionado em chapa de Pet 2,0mm, fundo, textos e simbolos em vinil auto adesivo e estrutura de requadro, suporte estruturado em peca de madeira serrada de (7,5 x 7,5)cm pintado, inclusive transporte. Fornecimento e colocacao.(desonerado) | m2 | 475,32
AD 19.25.0350 (/) | Semaforo para sinalizacao de obra na via publica, compreendendo exclusivamente o servico e retirada.(desonerado) | un | 11,13
AD 19.25.0400 (A) | Semaforo para sinalizacao de obra na via publica, compreendendo o fornecimento do semaforo, do suporte de madeira e do material eletrico. Exclusive a colocacao e retirada.(desonerado) | un | 68,06
AD 20.05.0050 (B) | Barracao de obra com paredes de madeira compensada, tipo chapa resinada com 10mm de espessura, piso cimentado e estrutura de madeira serrada, e cobertura de telhas onduladas de fibras vegetais e minerais com 3mm de espessura, inclusive pintura, instalacoes de aparelhos, esquadrias e ferragens, constando de escritorio, sanitarios, depositos e torre com caixa d'agua em polietileno com capacidade de 500l, reaproveitado 5 vezes, exclusive ligacoes provisorias. | m2 | 590,07
AD 20.05.0100 (A) | Barracao de obra com parede de madeira, tipo chapa de madeira resinada com 10mm de espessura, pintadas internamente e externamente com PVA - latex, piso em concreto simples revestido com cimentado, estrutura de madeira serrada, cobertura de telhas onduladas de fibras vegetais e minerais com 3mm de espessura, inclusive instalacoes, esquadrias e ferragens, torre de madeira serrada com caixa d'agua em polietileno, capacidade de 500l, com utilizacao de 3 vezes (ferragens, madeiras, quadro de luz, acessorios eletricos e hidraulicos, caixa d'agua, telhas), exclusive as ligacoes provisorias e sanitarios. | m2 | 449,55
AD 20.05.0200 (B) | Sanitario com vaso, lavatorio e chuveiro para pessoal de obra, coletivo de 2 unidades e 4,2m2, executado com chapas de madeira compensada plastificada de 10mm e telhas onduladas de fibras vegetais e minerais, inclusive instalacoes, aparelhos, esquadrias e ferragens, considerando reaproveitamento das instalacoes nao embutidas no solo, das telhas e dos aparelhos 2 vezes e exclusive as ligacoes externas a mais de 2m das paredes | un | 5.582,55
AD 20.05.0250 (B) | Sanitario com vaso, lavatorio e chuveiro para pessoal de obra, com 2m2, executado com chapas de madeira compensada plastificada de 10mm e telhas onduladas de fibras vegetais e minerais, inclusive instalacoes, aparelhos, esquadrias e ferragens, considerando reaproveitamento das instalacoes nao embutidas no solo, das telhas e dos aparelhos 2 vezes e exclusive as ligacoes externas a mais de 2m das paredes | un | 3.419,40
AD 20.05.0300 (/) | Tapume de vedacao ou protecao, executado com chapas de compensado, tipo chapa resinada ou similar, com 6mm de espessura, exclusive pintura. | m2 | 70,68
AD 20.05.0350 (/) | Tapume de vedacao ou protecao, executado com chapas de compensado, tipo chapa resinada ou similar, com 6mm de espessura, com utilizacao 2 vezes, exclusive pintura. | m2 | 50,87
AD 20.05.0400 (A) | Tapume de vedacao ou protecao, executado com tabuas de madeira serrada, sendo o aproveitamento da madeira 2 vezes, exclusive pintura. | m2 | 57,31
AD 20.05.0450 (/) | Tapume de vedacao ou protecao, executado com telhas trapezoidais de aco galvanizado (esp.: 0,50mm), inclusive duas demaos de pintura esmalte sintetico, na face externa, considerando a | m2 | 47,57
07/06/2022 11:43 CATÁLOGO DE ITENS DE SERVIÇO - SCO
www2.rio.rj.gov.br/sco/catalogo.cfm 18/55
utilizacao das telhas 4 vezes e da moldura em perna de 3"x3", duas vezes.
AD 20.05.0500 (/) | Aluguel de banheiro quimico, incluindo transporte de ida e volta, manutencao e higienizacao 3 vezes por semana. Modelo Luxo, dimenscoes 2,31 x 1,15 x 1,15m. | un.mes | 1.100,00
AD 20.10.0050 (/) | Galpao de canteiro de obras, para oficina e/ou deposito, inclusive o madeiramento, a cobertura de telha ondulada de fibrocimento, sem amianto, de 6mm de espessura, preparo do terreno e piso cimentado. | m2 | 294,91
AD 20.15.0050 (/) | Container escritorio, modelo padrao, medindo: (6x2,4x2,55)m, em estrutura de aco, composto por piso de madeira corrida, paredes forradas com compensado naval, teto com isolamento termico, com 1 porta de (0,80x2,10)m, 2 basculantes de (1,20x1,20)m, WC com pia, vaso sanitario e chuveiro, entrada para ar condicionado com suporte e tomada 3P, 2 pontos de iluminacao, 2 tomadas eletricas, distribuicao interna das instalacoes eletricas e hidraulicas ate o ponto de entrada/saida da unidade e peso aproximado de 2t, exclusive carga, descarga e transporte ida e volta ao canteiro. Aluguel mensal. | un.mes | 351,00
Copyright © 2006 Secretaria Municipal de Infraestrutura
Rua Afonso Cavalcanti, 455, 9º andar, Cidade Nova
Telefone: 2976-1669
07/06/2022 11:43 CATÁLOGO DE ITENS DE SERVIÇO - SCO
www2.rio.rj.gov.br/sco/catalogo.cfm 19/55
O
--
O
Catálogo de Itens de Serviços SCO
Selecionado em 07/06/2022 11:43 hs
Mês/Ano de Referência:05/2022
Item de Serviço | Descrição | Und. de Medida | Custo R$
AD 20.15.0100 (/) | Container escritorio, vestiario ou deposito, modelo padrao, medindo: (6x2,4x2,55)m, em estrutura de aco, composto por piso de madeira, paredes forradas com compensado naval, teto com isolamento termico, com 1 porta de (0,80x2,10)m, 2 basculantes de (1,20x1,20), entrada para ar condicionado com suporte e tomada 3P, 2 pontos de iluminacao, 2 tomadas eletricas, distribuicao interna das instalacoes eletricas e hidraulicas ate o ponto de entrada/saida da unidade e peso aproximado de 2t, exclusive carga, descarga e transporte ida e volta ao canteiro. Aluguel mensal. | un.mes | 243,00
AD 20.15.0150 (/) | Container WC, modelo padrao, medindo: (6x2,4x2,55)m, em estrutura de aco, composto por piso de compensado naval revestido com plurigoma, paredes ao natural, teto com isolamento termico, com 1 porta de (0,80x2,10)m, 2 basculantes de (1,20x1,20), com 5 chuveiros, 3 vasos sanitarios, mictorio e 3 lavatorios, 2 pontos de iluminacao, distribuicao interna das instalacoes eletricas e hidraulicas ate o ponto de entrada/saida da unidade e peso aproximado de 2,3t, exclusive carga, descarga e transporte ida e volta ao canteiro. Aluguel mensal. | un.mes | 780,00
AD 20.20.0050 (/) | Instalacao e ligacao provisorias de alimentacao de energia eletrica, em baixa tensao (BT), para canteiro de obras, exclusive o fornecimento do medidor. | un | 1.657,91
AD 20.20.0100 (/) | Instalacao e ligacao provisoria de obra de agua e esgoto a rede publica. | un | 1.671,71
AD 20.25.0050 (A) | Barragem de bloqueio, de obra na via publica, de acordo com a Deliberacao OCOR 01/2001 de 17/10/2001, compreendendo o fornecimento, pintura dos suportes de madeira e reaproveitamento do conjunto 40 vezes. | m | 3,41
AD 20.25.0051 (/) | Tapume-barragem, removivel, para bloqueio de veiculos e pedestres e protecao de intervencoes em faixas de rolamento de vias e em passeios publicos, altura util de 1,40m, com pintura de face externa em forma de seta, no sentido obrigatorio do desvio, nas cores vermelha e fundo branco, madeiramento (chapa resinada de 10mm, encabecamento de (5 x 5)cm, dois pontaletes de (7,5 x 7,5)cm por chapa) cravado em bloco pre-moldado de concreto de (0,40 x 0,40 x 0,30)cm, calculada a utilizacao para 05 obras. | m | 42,89
AD 20.25.0100 (/) | Barragem de bloqueio, de obra na via publica, de acordo com a Deliberacao OCOR 01/2001 de 17/10/2001, compreendendo a colocacao e retirada uma vez. | m | 12,00
AD 20.25.0150 (/) | Demarcacao provisoria de pavimento, por pintura, em cor amarela. Medido por area efetivamente pintada. | m2 | 9,78
AD 20.25.0200 (/) | Placa de sinalizacao para obra na via publica, com 0,60m de largura por 1m de altura, com avisos em letras pintadas, compreendendo o fornecimento e pintura, inclusive da estrutura e suporte em madeira serrada e base de concreto. | un | 134,30
AD 20.25.0210 (/) | Placa de sinalizacao para obra na via publica, tipo cavalete articulado, confeccionado em chapa Pet 2,4mm, fundo, textos e simbolos em vinil auto adesivo, estrutura em aco tratado a base de Wash primer, pintado pelo processo eletrostatico, nas dimensoes de 0,60m x 1,00m. Fornecimento. | un | 576,00
AD 20.25.0250 (/) | Placa de sinalizacao para obra na via publica, compreendendo exclusivamente o servico de colocacao e retirada. | un | 3,28
AD 20.25.0300 (A) | Placa de identificacao de obra publica, inclusive pintura, estrutura, suporte de madeira em pecas de madeira serrada de (7,5 x 7,5)cm e transporte. Fornecimento e colocacao. | m2 | 504,34
07/06/2022 11:43 CATÁLOGO DE ITENS DE SERVIÇO - SCO
www2.rio.rj.gov.br/sco/catalogo.cfm 20/55
AD 20.25.0310 (/) | Placa de identificacao de obra publica, confeccionado em chapa de Pet 2,0mm, fundo, textos e simbolos em vinil auto adesivo e estrutura de requadro, suporte estruturado em peca de madeira serrada de (7,5 x 7,5)cm pintado, inclusive transporte. Fornecimento e colocacao. | m2 | 496,72
AD 20.25.0350 (/) | Semaforo para sinalizacao de obra na via publica, compreendendo exclusivamente o servico e retirada. | un | 12,25
AD 20.25.0400 (A) | Semaforo para sinalizacao de obra na via publica, compreendendo o fornecimento do semaforo, do suporte de madeira e do material eletrico. Exclusive a colocacao e retirada | un | 69,34
AD 24.05.0050 (/) | Aluguel de balizador vagalume, equipado com pisca alerta e paineis de fita refletiva padrao Engenharia com altura de 1,32m, de acordo com o manual do DNSR e CET-RIO, incluindo manutencao, primeira colocacao e retirada da obra.(desonerado) | un.mes | 82,68
Copyright © 2006 Secretaria Municipal de Infraestrutura
Rua Afonso Cavalcanti, 455, 9º andar, Cidade Nova
Telefone: 2976-1669
07/06/2022 11:43 CATÁLOGO DE ITENS DE SERVIÇO - SCO
www2.rio.rj.gov.br/sco/catalogo.cfm 21/55
O
--
O
Catálogo de Itens de Serviços SCO
Selecionado em 07/06/2022 11:43 hs
Mês/Ano de Referência:05/2022
Item de Serviço | Descrição | Und. de Medida | Custo R$
AD 24.05.0150 (/) | Aluguel de cavalete minicade, equipado com paineis refletivos de alta intensidade e um pisca alerta com celula foto-eletrica, alimentada por 2 baterias de 6V (dispensa o uso de gerador).(desonerado) | un.mes | 41,00
AD 24.05.0200 (/) | Aluguel de cavalete plastico universal de polietileno de alto impacto, na cor branca, com paineis de fita refletiva na dimensoes (1,15x0,61)m, permitindo adaptacao de ate 2 piscas alertas e placas de sinalizacoes diversas, de acordo com o manual do DNSR e CET-RIO, com mais acessorios, incluindo 1 pisca alerta, primeira colocacao e retirada no final da obra.(desonerado) | un.mes | 52,00
AD 24.05.0250 (/) | Aluguel de cone canalizador empilhavel T-Topde de alta densidade de polietileno inquebravel, com 1,06m de altura e 0,33m de faixa refletiva com base de borracha removivel, permitindo prestacao de pisca alerta, de acordo com o manual do DNSR e CET-RIO, com mais acessorios, incluindo manutencao, colocacao e retirada no final da obra, excluindo o pisca alerta.(desonerado) | un.mes | 48,00
AD 24.05.0300 (A) | Aluguel de pisca alerta para adaptacao em cones canalizadores e cavaletes.(desonerado) | un.mes | 80,64
AD 24.05.0350 (/) | Aluguel de placas de sinalizacao de obras, refletivas, revestidas com pelicula refletiva grau tecnico.(desonerado) | m2.mes | 27,00
AD 24.05.0450 (A) | Rolo de tela plastica, nas dimensoes de (50x1,20)m, na cor laranja, sendo utilizada 2 vezes. Fornecimento.(desonerado) | m | 1,55
AD 24.05.0500 (A) | Protecao de canteiro de obra em areas publicas, compreendendo tela plastica, estrutura de madeira a cada 3m de distancia com base de concreto, utilizacao 2 vezes.(desonerado) | m | 18,56
AD 25.05.0050 (/) | Aluguel de balizador vagalume, equipado com pisca alerta e paineis de fita refletiva padrao Engenharia com altura de 1,32m, de acordo com o manual do DNSR e CET-RIO, incluindo manutencao, primeira colocacao e retirada da obra. | un.mes | 82,68
AD 25.05.0150 (/) | Aluguel de cavalete minicade, equipado com paineis refletivos de alta intensidade e um pisca alerta com celula foto-eletrica, alimentada por 2 baterias de 6V (dispensa o uso de gerador). | un.mes | 41,00
AD 25.05.0200 (/) | Aluguel de cavalete plastico universal de polietileno de alto impacto, na cor branca, com paineis de fita refletiva na dimensoes (1,15x0,61)m, permitindo adaptacao de ate 2 piscas alertas e placas de sinalizacoes diversas, de acordo com o manual do DNSR e CET-RIO, com mais acessorios, incluindo 1 pisca alerta, primeira colocacao e retirada no final da obra. | un.mes | 52,00
AD 25.05.0250 (/) | Aluguel de cone canalizador empilhavel T-Topde de alta densidade de polietileno inquebravel, com 1,06m de altura e 0,33m de faixa refletiva com base de borracha removivel, permitindo prestacao de pisca alerta, de acordo com o manual do DNSR e CET-RIO, com mais acessorios, incluindo manutencao, colocacao e retirada no final da obra, excluindo o pisca alerta. | un.mes | 48,00
AD 25.05.0300 (A) | Aluguel de pisca alerta para adaptacao em cones canalizadores e cavaletes. | un.mes | 80,64
AD 25.05.0350 (/) | Aluguel de placas de sinalizacao de obras, refletivas, revestidas com pelicula refletiva grau tecnico. | m2.mes | 27,00
AD 25.05.0450 (A) | Rolo de tela plastica, nas dimensoes de (50x1,20)m, na cor laranja, sendo utilizada 2 vezes. Fornecimento. | m | 1,55
AD 25.05.0500 (A) | Protecao de canteiro de obra em areas publicas, compreendendo tela plastica, estrutura de madeira a cada 3m de distancia com base de concreto, utilizacao 2 vezes. | m | 19,16
AD 29.05.0050 (B) | Relatorio final de obras ou servicos de engenharia, | un | 1.638,86
07/06/2022 11:43 CATÁLOGO DE ITENS DE SERVIÇO - SCO
www2.rio.rj.gov.br/sco/catalogo.cfm 22/55
incluindo desenhos tamanho A-1 em "Autocad for Windows", registro fotografico dos servicos com fotos (10x15)cm acompanhadas de legendas e indicacao da localizacao, informacoes contratuais, planilha orcamentaria e descricao do escopo dos servicos, realizados, todos com texto em "Word for Windows", conforme recomendacoes e especificacoes do orgao contratante. O Relatorio devera ser apresentado em duas vias (original e copia) encadernadas e acompanhadas de copia digitalizada e armazenada em "DVD Rom". O item devera ser medido pelo numero de pranchas originais que compoe o relatorio.(desonerado)
Copyright © 2006 Secretaria Municipal de Infraestrutura
Rua Afonso Cavalcanti, 455, 9º andar, Cidade Nova
Telefone: 2976-1669
07/06/2022 11:43 CATÁLOGO DE ITENS DE SERVIÇO - SCO
www2.rio.rj.gov.br/sco/catalogo.cfm 23/55
O
--
O
Catálogo de Itens de Serviços SCO
Selecionado em 07/06/2022 11:43 hs
Mês/Ano de Referência:05/2022
Item de Serviço | Descrição | Und. de Medida | Custo R$
AD 29.05.0100 (/) | Relatorio de Implantacao e Acompanhamento (RIA) do PGRCC, incluindo a apresentacao dos comprovantes do Transporte e Destinacao Final dos RCC (Classes A, B, C e D), Lista de Treinamentos dos Funcionarios e Registro Fotografico dos locais de acondicionamento e treinamento com fotos (10X15)cm acompanhadas de legendas e indicacao da localizacao, conforme recomendacoes e especificacoes do orgao contratante. O Relatorio devera ser apresentado em duas vias (original e copia) encadernadas e acompanhadas de copia digitalizada e armazenada em "DVD Rom". (desonerado) | un | 1.457,56
AD 29.05.0200 (/) | Relatorio tecnico cadastral de estruturas de drenagem em encostas, conforme modelo GEO-RIO. Incluido vistoria em campo, desenhos digitais georreferenciados e cotados da estrutura e registro fotografico.(desonerado) | m | 6,19
AD 29.05.0300 (/) | Relatorio tecnico cadastral de estruturas de contencao em encostas, conforme modelo GEO-RIO. Incluido vistoria em campo, desenhos digitais georreferenciados e cotados da estrutura e registro fotografico.(desonerado) | m2 | 9,69
AD 30.05.0050 (B) | Relatorio final de obras ou servicos de engenharia, incluindo desenhos tamanho A-1 em "Autocad for Windows", registro fotografico dos servicos com fotos (10x15)cm acompanhadas de legendas e indicacao da localizacao, informacoes contratuais, planilha orcamentaria e descricao do escopo dos servicos, realizados, todos com texto em "Word for Windows", conforme recomendacoes e especificacoes do orgao contratante. O Relatorio devera ser apresentado em duas vias (original e copia) encadernadas e acompanhadas de copia digitalizada e armazenada em "DVD Rom". O item devera ser medido pelo numero de pranchas originais que compoe o relatorio. | un | 1.841,45
AD 30.05.0100 (/) | Relatorio de Implantacao e Acompanhamento (RIA) do PGRCC, incluindo a apresentacao dos comprovantes do Transporte e Destinacao Final dos RCC (Classes A, B, C e D), Lista de Treinamentos dos Funcionarios e Registro Fotografico dos locais de acondicionamento e treinamento com fotos (10X15)cm acompanhadas de legendas e indicacao da localizacao, conforme recomendacoes e especificacoes do orgao contratante. O Relatorio devera ser apresentado em duas vias (original e copia) encadernadas e acompanhadas de copia digitalizada e armazenada em "DVD Rom". | un | 1.624,91
AD 30.05.0200 (/) | Relatorio tecnico cadastral de estruturas de drenagem em encostas, conforme modelo GEO-RIO. Incluido vistoria em campo, desenhos digitais georreferenciados e cotados da estrutura e registro fotografico. | m | 6,60
AD 30.05.0300 (/) | Relatorio tecnico cadastral de estruturas de contencao em encostas, conforme modelo GEO-RIO. Incluido vistoria em campo, desenhos digitais georreferenciados e cotados da estrutura e registro fotografico. | m2 | 10,45
AD 34.05.0050 (/) | Carga das particulas (PMB-565).(desonerado) | un | 139,44
AD 34.05.0053 (/) | Desemulsibilidade (PMB-580).(desonerado) | un | 134,11
AD 34.05.0056 (/) | Penetracao a 25oC, 100g, 5s (MB-107). (desonerado) | un | 114,96
AD 34.05.0059 (/) | Ponto de Fulgor Cleveland (MB-90).(desonerado) | un | 95,80
AD 34.05.0062 (/) | Viscosidade SSF a cada temperatura, para emulsao (PMB-581 a 512).(desonerado) | un | 124,53
AD 34.10.0050 (/) | Ensaio normal completo (MB-1).(desonerado) | un | 2.959,03
AD 34.10.0100 (/) | Ensaio quimico completo de cimento.(desonerado) | un | 1.713,68
AD 34.15.0050 (A) | Controle tecnologico de obras em concreto armado, considerando-se apenas o controle do concreto e | m3 | 34,53
07/06/2022 11:43 CATÁLOGO DE ITENS DE SERVIÇO - SCO
www2.rio.rj.gov.br/sco/catalogo.cfm 24/55
constando de coleta, moldagem e capeamento de corpos de prova, transporte ate 50Km, ensaios de resistencia a compressao aos 28 dias e "slump test", medido por m3 de concreto colocado nas formas.(desonerado)
AD 34.15.0100 (A) | Ensaio de resistencia a compressao de corpo de prova cilindrico (15x30)cm, exclusive o transporte. (desonerado) | un | 58,83
AD 34.15.0150 (A) | Moldagem e coleta de corpo de prova de concreto e transporte a 50Km, por topo.(desonerado) | un | 56,04
Copyright © 2006 Secretaria Municipal de Infraestrutura
Rua Afonso Cavalcanti, 455, 9º andar, Cidade Nova
Telefone: 2976-1669
07/06/2022 11:43 CATÁLOGO DE ITENS DE SERVIÇO - SCO
www2.rio.rj.gov.br/sco/catalogo.cfm 25/55
O
--
O
Catálogo de Itens de Serviços SCO
Selecionado em 07/06/2022 11:43 hs
Mês/Ano de Referência:05/2022
Item de Serviço | Descrição | Und. de Medida | Custo R$
AD 34.15.0200 (A) | Remate e capeamento de corpo de prova, exclusive o transporte.(desonerado) | un | 15,01
AD 34.20.0050 (/) | Analise granulometrica apos extracao do ligante. (desonerado) | un | 335,29
AD 34.20.0053 (/) | Densidade aparente (DPTM-77/63).(desonerado) | un | 95,80
AD 34.20.0056 (/) | Determinacao, com auxilio de sonda rotativa, da densidade de mistura compactada, por corpo de prova.(desonerado) | un | 95,80
AD 34.20.0059 (/) | Determinacao da estabilidade e fluencia Marshall (DPTM-43/64).(desonerado) | un | 220,33
AD 34.20.0062 (/) | Determinacao do teor de betume (DBTM-53/63). (desonerado) | un | 335,29
AD 34.20.0065 (/) | Fadiga por compressao diametral.(desonerado) | un | 4.012,79
AD 34.20.0068 (/) | Fadiga por flexao (vigota).(desonerado) | un | 9.361,40
AD 34.20.0071 (/) | Modulo resiliente por compressao diametral. (desonerado) | un | 615,22
AD 34.20.0074 (/) | Modulo resiliente por flexao (vigota).(desonerado) | un | 1.284,73
AD 34.20.0077 (/) | Recuperacao do ligante (Abson).(desonerado) | un | 671,64
AD 34.25.0050 (/) | Ensaio de cisalhamento direto, em juntas (diaclases), em laboratorio, com controle de deslocamento cisalhante e da tensao normal aplicada, atraves de sistema de aquisicao de dados automatico, para 5 niveis de tensao normal, incluindo a preparacao da amostra por corpo de prova e de relatorio, excluindo a extracao da amostra orientada.(desonerado) | un | 2.156,47
AD 34.25.0100 (/) | Ensaio para determinacao de Modulo de Deformacao, coeficiente de Poisson e resistencia a compressao, em corpos de prova de rocha, nos diametros N ate H, excluindo a preparacao da amostra, por corpo de prova.(desonerado) | un | 311,87
AD 34.25.0150 (/) | Ensaio para determinacao da resistencia a compressao simples axial, em corpos de prova em rocha, com diametro entre N ate H, excluindo a preparacao da amostra.(desonerado) | un | 191,70
AD 34.25.0200 (/) | Ensaio de SPT, com amostrador padrao, durante sondagem rotativa mista, qualquer diametro, qualquer profundidade, por ensaio.(desonerado) | un | 86,51
AD 34.25.0250 (/) | Preparacao de corpos de prova, em rocha, com serra diamantada, incluindo retificacao de topo, base e geratriz, nos diametros de N ate H, por corpo de prova.(desonerado) | un | 95,80
AD 34.30.0050 (A) | Avaliacao da espessura de carbonatacao, por ponto, em estruturas de concreto armado ou protendido, atraves de aspersao de solucao de fenolftaleina, inclusive coleta da amostra.(desonerado) | un | 6.860,70
AD 34.30.0150 (/) | Determinacao do indice de vazios, massa especifica e capacidade de absorcao do concreto, atraves de corpo de prova retirado em estruturas de concreto armado ou protendido, conforme NBR 9778, inclusive coleta da amostra.(desonerado) | un | 805,20
AD 34.30.0200 (/) | Determinacao de teor de cloretos, por amostra, em estruturas de concreto armado ou protendido, conforme Norma da ACI-318/31-BR36, inclusive coleta da amostra.(desonerado) | un | 437,35
AD 34.30.0250 (/) | Determinacao do teor de sulfatos, por amostra, em estruturas de concreto armado ou protendido, conforme boletim no 25 do IPT, inclusive coleta da amostra.(desonerado) | un | 437,35
AD 34.30.0300 (/) | Extracao de corpo de prova de concreto, diametro de 4", com corte, preparo e ensaios de compressao axial, para determinacao da resistencia do concreto em estruturas de concreto, armado ou protendido, conforme NBR-7680 e NBR-5739, inclusive coleta da amostra.(desonerado) | un | 5.107,40
AD 34.30.0350 (/) | Reconstituicao do traco de concreto, por amostra, atraves de corpos de provas retirados em estruturas de concreto armado ou protendido, | un | 2.365,50
07/06/2022 11:43 CATÁLOGO DE ITENS DE SERVIÇO - SCO
www2.rio.rj.gov.br/sco/catalogo.cfm 26/55
conforme boletim no 25 do IPT, inclusive coleta de amostra.(desonerado)
Copyright © 2006 Secretaria Municipal de Infraestrutura
Rua Afonso Cavalcanti, 455, 9º andar, Cidade Nova
Telefone: 2976-1669
07/06/2022 11:43 CATÁLOGO DE ITENS DE SERVIÇO - SCO
www2.rio.rj.gov.br/sco/catalogo.cfm 27/55
O
--
O
Catálogo de Itens de Serviços SCO
Selecionado em 07/06/2022 11:43 hs
Mês/Ano de Referência:05/2022
Item de Serviço | Descrição | Und. de Medida | Custo R$
AD 34.30.0400 (A) | Verificacao do potencial de corrosao da armadura (por ensaio, area de 2m2) em estrutura de concreto armado ou protendido, conforme Norma ASTM-C-868/87, inclusive coleta da amostra. (desonerado) | un | 16.770,60
AD 34.35.0050 (A) | Amostra indeformada em bloco.(desonerado) | un | 233,69
AD 34.35.0100 (/) | Ensaio de amostra de areia.(desonerado) | un | 1.705,17
AD 34.35.0150 (/) | Ensaio de amostra de material petreo. (desonerado) | un | 128,79
AD 34.35.0200 (/) | Ensaio de compactacao com energia Proctor Intermediario, conforme as recomendacoes da NBR7182 e da NBR6457.(desonerado) | un | 491,75
AD 34.35.0250 (/) | Ensaio de compactacao com energia Proctor Modificado, conforme as recomendacoes da NBR7182 e da NBR6457.(desonerado) | un | 572,65
AD 34.35.0300 (/) | Ensaio de compactacao com energia Proctor Normal, conforme recomendacoes da NBR 7182 e NBR 6457.(desonerado) | un | 409,79
AD 34.35.0350 (/) | Ensaio de compressao nao confinada em amostra natural de solo, conforme recomendacoes da NBR12770.(desonerado) | un | 212,88
AD 34.35.0400 (/) | Ensaio de compressao simples em amostra moldada.(desonerado) | un | 212,88
AD 34.35.0450 (A) | Ensaio de palheta ("Vane test") realizado no campo, exclusive perfuracao. (desonerado) | un | 139,17
AD 34.35.0500 (A) | Ensaio de perda d'agua, sondagem rotativa em rocha.(desonerado) | un | 128,66
AD 34.35.0550 (/) | Ensaio para determinacao do coeficiente de permeabilidade, em amostra argilosa moldada, a carga variavel, conforme NBR14545.(desonerado) | un | 327,84
AD 34.35.0600 (/) | Ensaio para determinacao do coeficiente de permeabilidade, em amostra argilosa natural, a carga variavel, conforme NBR14545.(desonerado) | un | 327,84
AD 34.35.0650 (/) | Ensaio para determinacao de coeficiente de permeabilidade, em amostra granular natural, a carga constante, conforme NBR13292. (desonerado) | un | 319,32
AD 34.35.0700 (/) | Ensaio para determinacao do Indice Suporte California (CBR) - 5 pontos - obtido com energia Proctor Intermediario, atraves de, no minimo, 5 corpos de prova, conforme recomendacao da NBR9895, NBR6457, NBR7182.(desonerado) | un | 1.719,01
AD 34.35.0750 (/) | Ensaio para determinacao do Indice Suporte California (CBR) - 5 pontos - obtido com energia Proctor Modificado, atraves de, no minimo, 5 corpos de prova, conforme recomendacao da NBR9895, NBR6457, NBR7182.(desonerado) | un | 1.800,96
AD 34.35.0800 (/) | Ensaio para determinacao do Indice Suporte California (CBR) - 5 pontos - obtido com energia Proctor Normal, atraves de, no minimo, 5 corpos de prova, conforme recomendacao da NBR9895, NBR6457, NBR7182.(desonerado) | un | 1.556,15
Copyright © 2006 Secretaria Municipal de Infraestrutura
Rua Afonso Cavalcanti, 455, 9º andar, Cidade Nova
Telefone: 2976-1669
07/06/2022 11:43 CATÁLOGO DE ITENS DE SERVIÇO - SCO
www2.rio.rj.gov.br/sco/catalogo.cfm 28/55
O
--
O
Catálogo de Itens de Serviços SCO
Selecionado em 07/06/2022 11:43 hs
Mês/Ano de Referência:05/2022
Item de Serviço | Descrição | Und. de Medida | Custo R$
AD 34.35.0850 (/) | Ensaio para determinacao do Indice Suporte California (CBR) - 3 pontos - obtido com energia Proctor Intermediario, atraves de, no minimo, 5 corpos de prova, conforme recomendacao da NBR9895, NBR6457, NBR7182.(desonerado) | un | 1.064,40
AD 34.35.0900 (/) | Ensaio para determinacao do Indice Suporte California (CBR) - 3 pontos - obtido com energia Proctor Modificado, atraves de, no minimo, 5 corpos de prova, conforme recomendacao da NBR9895, NBR6457, NBR7182.(desonerado) | un | 1.146,36
AD 34.35.0950 (/) | Ensaio triaxial drenado em amostra moldada por CP.(desonerado) | un | 1.760,52
AD 34.35.1000 (/) | Ensaio triaxial drenado em amostra natural por CP.(desonerado) | un | 1.637,05
AD 34.35.1050 (/) | Ensaio triaxial nao drenado em amostra moldada por CP.(desonerado) | un | 696,12
AD 34.35.1100 (/) | Ensaio triaxial nao drenado em amostra natural por CP.(desonerado) | un | 614,16
AD 35.05.0050 (/) | Carga das particulas (PMB-565). | un | 156,99
AD 35.05.0053 (/) | Desemulsibilidade (PMB-580). | un | 151,00
AD 35.05.0056 (/) | Penetracao a 25oC, 100g, 5s (MB-107). | un | 129,43
AD 35.05.0059 (/) | Ponto de Fulgor Cleveland (MB-90). | un | 107,86
AD 35.05.0062 (/) | Viscosidade SSF a cada temperatura, para emulsao (PMB-581 a 512). | un | 140,21
AD 35.10.0050 (/) | Ensaio normal completo (MB-1). | un | 3.331,55
AD 35.10.0100 (/) | Ensaio quimico completo de cimento. | un | 1.929,42
AD 35.15.0050 (A) | Controle tecnologico de obras em concreto armado, considerando-se apenas o controle do concreto e constando de coleta, moldagem e capeamento de corpos de prova, transporte ate 50Km, ensaios de resistencia a compressao aos 28 dias e "slump test", medido por m3 de concreto colocado nas formas. | m3 | 42,15
AD 35.15.0100 (A) | Ensaio de resistencia a compressao de corpo de prova cilindrico (15x30)cm, exclusive o transporte. | un | 67,05
AD 35.15.0150 (A) | Moldagem e coleta de corpo de prova de concreto e transporte a 50Km, por topo. | un | 73,70
AD 35.15.0200 (A) | Remate e capeamento de corpo de prova, exclusive o transporte. | un | 16,45
AD 35.20.0050 (/) | Analise granulometrica apos extracao do ligante. | un | 377,50
AD 35.20.0053 (/) | Densidade aparente (DPTM-77/63). | un | 107,86
AD 35.20.0056 (/) | Determinacao, com auxilio de sonda rotativa, da densidade de mistura compactada, por corpo de prova. | un | 107,86
AD 35.20.0059 (/) | Determinacao da estabilidade e fluencia Marshall (DPTM-43/64). | un | 248,07
AD 35.20.0062 (/) | Determinacao do teor de betume (DBTM-53/63). | un | 377,50
AD 35.20.0065 (/) | Fadiga por compressao diametral. | un | 4.517,97
AD 35.20.0068 (/) | Fadiga por flexao (vigota). | un | 10.539,93
AD 35.20.0071 (/) | Modulo resiliente por compressao diametral. | un | 692,68
AD 35.20.0074 (/) | Modulo resiliente por flexao (vigota). | un | 1.446,47
AD 35.20.0077 (/) | Recuperacao do ligante (Abson). | un | 756,19
AD 35.25.0050 (/) | Ensaio de cisalhamento direto, em juntas (diaclases), em laboratorio, com controle de deslocamento cisalhante e da tensao normal aplicada, atraves de sistema de aquisicao de dados automatico, para 5 niveis de tensao normal, incluindo a preparacao da amostra por corpo de prova e de relatorio, excluindo a extracao da amostra orientada. | un | 2.427,96
AD 35.25.0100 (/) | Ensaio para determinacao de Modulo de Deformacao, coeficiente de Poisson e resistencia a compressao, em corpos de prova de rocha, nos diametros N ate H, excluindo a preparacao da amostra, por corpo de prova. | un | 351,13
07/06/2022 11:43 CATÁLOGO DE ITENS DE SERVIÇO - SCO
www2.rio.rj.gov.br/sco/catalogo.cfm 29/55
Copyright © 2006 Secretaria Municipal de Infraestrutura
Rua Afonso Cavalcanti, 455, 9º andar, Cidade Nova
Telefone: 2976-1669
07/06/2022 11:43 CATÁLOGO DE ITENS DE SERVIÇO - SCO
www2.rio.rj.gov.br/sco/catalogo.cfm 30/55
O
--
O
Catálogo de Itens de Serviços SCO
Selecionado em 07/06/2022 11:43 hs
Mês/Ano de Referência:05/2022
Item de Serviço | Descrição | Und. de Medida | Custo R$
AD 35.25.0150 (/) | Ensaio para determinacao da resistencia a compressao simples axial, em corpos de prova em rocha, com diametro entre N ate H, excluindo a preparacao da amostra. | un | 215,83
AD 35.25.0200 (/) | Ensaio de SPT, com amostrador padrao, durante sondagem rotativa mista, qualquer diametro, qualquer profundidade, por ensaio. | un | 91,94
AD 35.25.0250 (/) | Preparacao de corpos de prova, em rocha, com serra diamantada, incluindo retificacao de topo, base e geratriz, nos diametros de N ate H, por corpo de prova. | un | 107,86
AD 35.30.0050 (A) | Avaliacao da espessura de carbonatacao, por ponto, em estruturas de concreto armado ou protendido, atraves de aspersao de solucao de fenolftaleina, inclusive coleta da amostra. | un | 6.860,70
AD 35.30.0150 (/) | Determinacao do indice de vazios, massa especifica e capacidade de absorcao do concreto, atraves de corpo de prova retirado em estruturas de concreto armado ou protendido, conforme NBR 9778, inclusive coleta da amostra. | un | 805,20
AD 35.30.0200 (/) | Determinacao de teor de cloretos, por amostra, em estruturas de concreto armado ou protendido, conforme Norma da ACI-318/31-BR36, inclusive coleta da amostra. | un | 437,35
AD 35.30.0250 (/) | Determinacao do teor de sulfatos, por amostra, em estruturas de concreto armado ou protendido, conforme boletim no 25 do IPT, inclusive coleta da amostra. | un | 437,35
AD 35.30.0300 (/) | Extracao de corpo de prova de concreto, diametro de 4", com corte, preparo e ensaios de compressao axial, para determinacao da resistencia do concreto em estruturas de concreto, armado ou protendido, conforme NBR-7680 e NBR-5739, inclusive coleta da amostra. | un | 5.107,40
AD 35.30.0350 (/) | Reconstituicao do traco de concreto, por amostra, atraves de corpos de provas retirados em estruturas de concreto armado ou protendido, conforme boletim no 25 do IPT, inclusive coleta de amostra. | un | 2.365,50
AD 35.30.0400 (A) | Verificacao do potencial de corrosao da armadura (por ensaio, area de 2m2) em estrutura de concreto armado ou protendido, conforme Norma ASTM-C-868/87, inclusive coleta da amostra. | un | 16.770,60
AD 35.35.0050 (A) | Amostra indeformada em bloco. | un | 261,90
AD 35.35.0100 (/) | Ensaio de amostra de areia. | un | 1.919,84
AD 35.35.0150 (/) | Ensaio de amostra de material petreo. | un | 145,01
AD 35.35.0200 (/) | Ensaio de compactacao com energia Proctor Intermediario, conforme as recomendacoes da NBR7182 e da NBR6457. | un | 553,66
AD 35.35.0250 (/) | Ensaio de compactacao com energia Proctor Modificado, conforme as recomendacoes da NBR7182 e da NBR6457. | un | 644,74
AD 35.35.0300 (/) | Ensaio de compactacao com energia Proctor Normal, conforme recomendacoes da NBR 7182 e NBR 6457. | un | 461,38
AD 35.35.0350 (/) | Ensaio de compressao nao confinada em amostra natural de solo, conforme recomendacoes da NBR12770. | un | 239,68
AD 35.35.0400 (/) | Ensaio de compressao simples em amostra moldada. | un | 239,68
07/06/2022 11:43 CATÁLOGO DE ITENS DE SERVIÇO - SCO
www2.rio.rj.gov.br/sco/catalogo.cfm 31/55
Copyright © 2006 Secretaria Municipal de Infraestrutura
Rua Afonso Cavalcanti, 455, 9º andar, Cidade Nova
Telefone: 2976-1669
07/06/2022 11:43 CATÁLOGO DE ITENS DE SERVIÇO - SCO
www2.rio.rj.gov.br/sco/catalogo.cfm 32/55
O
--
O
Catálogo de Itens de Serviços SCO
Selecionado em 07/06/2022 11:43 hs
Mês/Ano de Referência:05/2022
Item de Serviço | Descrição | Und. de Medida | Custo R$
AD 35.35.0450 (A) | Ensaio de palheta ("Vane test") realizado no campo, exclusive perfuracao. | un | 154,31
AD 35.35.0500 (A) | Ensaio de perda d'agua, sondagem rotativa em rocha. | un | 143,06
AD 35.35.0550 (/) | Ensaio para determinacao do coeficiente de permeabilidade, em amostra argilosa moldada, a carga variavel, conforme NBR14545. | un | 369,11
AD 35.35.0600 (/) | Ensaio para determinacao do coeficiente de permeabilidade, em amostra argilosa natural, a carga variavel, conforme NBR14545. | un | 369,11
AD 35.35.0650 (/) | Ensaio para determinacao de coeficiente de permeabilidade, em amostra granular natural, a carga constante, conforme NBR13292. | un | 359,52
AD 35.35.0700 (/) | Ensaio para determinacao do Indice Suporte California (CBR) - 5 pontos - obtido com energia Proctor Intermediario, atraves de, no minimo, 5 corpos de prova, conforme recomendacao da NBR9895, NBR6457, NBR7182. | un | 1.935,42
AD 35.35.0750 (/) | Ensaio para determinacao do Indice Suporte California (CBR) - 5 pontos - obtido com energia Proctor Modificado, atraves de, no minimo, 5 corpos de prova, conforme recomendacao da NBR9895, NBR6457, NBR7182. | un | 2.027,69
AD 35.35.0800 (/) | Ensaio para determinacao do Indice Suporte California (CBR) - 5 pontos - obtido com energia Proctor Normal, atraves de, no minimo, 5 corpos de prova, conforme recomendacao da NBR9895, NBR6457, NBR7182. | un | 1.752,06
AD 35.35.0850 (/) | Ensaio para determinacao do Indice Suporte California (CBR) - 3 pontos - obtido com energia Proctor Intermediario, atraves de, no minimo, 5 corpos de prova, conforme recomendacao da NBR9895, NBR6457, NBR7182. | un | 1.198,40
AD 35.35.0900 (/) | Ensaio para determinacao do Indice Suporte California (CBR) - 3 pontos - obtido com energia Proctor Modificado, atraves de, no minimo, 5 corpos de prova, conforme recomendacao da NBR9895, NBR6457, NBR7182. | un | 1.290,68
AD 35.35.0950 (/) | Ensaio triaxial drenado em amostra moldada por CP. | un | 1.982,15
AD 35.35.1000 (/) | Ensaio triaxial drenado em amostra natural por CP. | un | 1.843,14
AD 35.35.1050 (/) | Ensaio triaxial nao drenado em amostra moldada por CP. | un | 783,75
AD 35.35.1100 (/) | Ensaio triaxial nao drenado em amostra natural por CP. | un | 691,48
AD 39.05.0050 (/) | Ajudante (inclusive encargos sociais).(desonerado) | h | 14,83
Copyright © 2006 Secretaria Municipal de Infraestrutura
Rua Afonso Cavalcanti, 455, 9º andar, Cidade Nova
Telefone: 2976-1669
07/06/2022 11:43 CATÁLOGO DE ITENS DE SERVIÇO - SCO
www2.rio.rj.gov.br/sco/catalogo.cfm 33/55
O
--
O
Catálogo de Itens de Serviços SCO
Selecionado em 07/06/2022 11:43 hs
Mês/Ano de Referência:05/2022
Item de Serviço | Descrição | Und. de Medida | Custo R$
AD 39.05.0056 (/) | Almoxarife (inclusive encargos sociais). (desonerado) | h | 23,55
AD 39.05.0068 (/) | Apontador (inclusive encargos sociais).(desonerado) | h | 23,55
AD 39.05.0074 (/) | Auxiliar de almoxarife (inclusive encargos sociais). (desonerado) | h | 18,23
AD 39.05.0077 (A) | Auxiliar de enfermagem (inclusive encargos sociais). (desonerado) | h | 17,02
AD 39.05.0080 (/) | Auxiliar de escritorio (inclusive encargos sociais). (desonerado) | h | 18,23
AD 39.05.0086 (/) | Tecnico de nivel medio (inclusive encargos sociais). (desonerado) | h | 17,78
AD 39.05.0092 (/) | Auxiliar de topografia - servicos de campo (inclusive encargos sociais).(desonerado) | h | 22,93
AD 39.05.0094 (/) | Biologo na area de Meio Ambiente (inclusive encargos sociais).(desonerado) | h | 34,51
AD 39.05.0098 (/) | Chefe de escritorio (inclusive encargos sociais). (desonerado) | h | 33,20
AD 39.05.0104 (/) | Desenhista A (inclusive encargos sociais). (desonerado) | h | 27,40
AD 39.05.0110 (/) | Digitador (inclusive encargos sociais).(desonerado) | h | 15,34
AD 39.05.0116 (/) | Encarregado (inclusive encargos sociais). (desonerado) | h | 28,34
AD 39.05.0119 (A) | Enfermeiro (inclusive encargos sociais). (desonerado) | h | 39,09
AD 39.05.0122 (/) | Engenheiro, arquiteto ou geologo jr (inclusive encargos sociais).(desonerado) | h | 95,34
AD 39.05.0128 (/) | Engenheiro ou arquiteto, coordenador geral de projetos ou supervisor de obras (inclusive encargos sociais).(desonerado) | h | 148,31
AD 39.05.0134 (/) | Engenheiro, arquiteto ou geologo senior (inclusive encargos sociais).(desonerado) | h | 211,87
AD 39.05.0138 (A) | Engenheiro de seguranca do trabalho (inclusive encargos sociais). (desonerado) | h | 98,20
AD 39.05.0140 (/) | Escriturario (inclusive encargos sociais). (desonerado) | h | 21,42
AD 39.05.0146 (/) | Estagiario (inclusive encargos sociais).(desonerado) | h | 6,42
AD 39.05.0149 (A) | Medico do trabalho (inclusive encargos sociais). (desonerado) | h | 98,20
AD 39.05.0152 (/) | Mestre de obra A (inclusive encargos sociais). (desonerado) | h | 64,07
AD 39.05.0158 (/) | Mestre de obra B (inclusive encargos sociais). (desonerado) | h | 46,85
AD 39.05.0164 (/) | Motorista de caminhao e carreta (inclusive encargos sociais).(desonerado) | h | 13,07
AD 39.05.0170 (/) | Motorista de veiculo leve de servico (inclusive encargos sociais).(desonerado) | h | 12,67
AD 39.05.0173 (/) | Motorista operador de reboque e munck (inclusive encargos sociais).(desonerado) | h | 16,10
AD 39.05.0176 (/) | Operador de computador (inclusive encargos sociais).(desonerado) | h | 15,09
AD 39.05.0182 (/) | Programador de computador (inclusive encargos sociais).(desonerado) | h | 23,05
AD 39.05.0188 (/) | Secretaria (inclusive encargos sociais).(desonerado) | h | 21,42
AD 39.05.0200 (/) | Supervisor de trafego, com todo o seu EPI, colete, capa, bone, apito, (inclusive encargos sociais). (desonerado) | h | 32,58
07/06/2022 11:43 CATÁLOGO DE ITENS DE SERVIÇO - SCO
www2.rio.rj.gov.br/sco/catalogo.cfm 34/55
Copyright © 2006 Secretaria Municipal de Infraestrutura
Rua Afonso Cavalcanti, 455, 9º andar, Cidade Nova
Telefone: 2976-1669
07/06/2022 11:43 CATÁLOGO DE ITENS DE SERVIÇO - SCO
www2.rio.rj.gov.br/sco/catalogo.cfm 35/55
O
--
O
Catálogo de Itens de Serviços SCO
Selecionado em 07/06/2022 11:43 hs
Mês/Ano de Referência:05/2022
Item de Serviço | Descrição | Und. de Medida | Custo R$
AD 39.05.0206 (/) | Tecnico em eletronica ou eletrotecnica (inclusive encargos sociais).(desonerado) | h | 23,11
AD 39.05.0209 (A) | Tecnico de seguranca do trabalho (inclusive encargos sociais). (desonerado) | h | 31,09
AD 39.05.0212 (/) | Topografo A - servicos de campo e escritorio, com responsabilidade de dirigi-los (inclusive encargos sociais).(desonerado) | h | 34,10
AD 39.05.0218 (A) | Vigia (inclusive encargos sociais).(desonerado) | h | 15,17
AD 40.05.0050 (/) | Ajudante (inclusive encargos sociais). | h | 16,37
AD 40.05.0056 (/) | Almoxarife (inclusive encargos sociais). | h | 25,99
AD 40.05.0068 (/) | Apontador (inclusive encargos sociais). | h | 25,99
AD 40.05.0074 (/) | Auxiliar de almoxarife (inclusive encargos sociais). | h | 20,11
AD 40.05.0077 (A) | Auxiliar de enfermagem (inclusive encargos sociais). | h | 18,78
AD 40.05.0080 (/) | Auxiliar de escritorio (inclusive encargos sociais). | h | 20,11
AD 40.05.0086 (/) | Tecnico de nivel medio (inclusive encargos sociais). | h | 19,63
AD 40.05.0092 (/) | Auxiliar de topografia - servicos de campo (inclusive encargos sociais). | h | 25,31
AD 40.05.0094 (/) | Biologo na area de Meio Ambiente (inclusive encargos sociais). | h | 38,09
AD 40.05.0098 (/) | Chefe de escritorio (inclusive encargos sociais). | h | 36,64
AD 40.05.0104 (/) | Desenhista A (inclusive encargos sociais). | h | 30,24
AD 40.05.0110 (/) | Digitador (inclusive encargos sociais). | h | 16,93
AD 40.05.0116 (/) | Encarregado (inclusive encargos sociais). | h | 31,27
AD 40.05.0119 (A) | Enfermeiro (inclusive encargos sociais). | h | 43,14
AD 40.05.0122 (/) | Engenheiro, arquiteto ou geologo jr (inclusive encargos sociais). | h | 105,22
AD 40.05.0128 (/) | Engenheiro ou arquiteto, coordenador geral de projetos ou supervisor de obras (inclusive encargos sociais). | h | 163,67
AD 40.05.0134 (/) | Engenheiro, arquiteto ou geologo senior (inclusive encargos sociais). | h | 233,82
AD 40.05.0138 (A) | Engenheiro de seguranca do trabalho (inclusive encargos sociais). | h | 108,38
AD 40.05.0140 (/) | Escriturario (inclusive encargos sociais). | h | 23,64
AD 40.05.0146 (/) | Estagiario (inclusive encargos sociais). | h | 6,42
AD 40.05.0149 (A) | Medico do trabalho (inclusive encargos sociais). | h | 108,38
AD 40.05.0152 (/) | Mestre de obra A (inclusive encargos sociais). | h | 70,70
AD 40.05.0158 (/) | Mestre de obra B (inclusive encargos sociais). | h | 51,71
AD 40.05.0164 (/) | Motorista de caminhao e carreta (inclusive encargos sociais). | h | 14,43
AD 40.05.0170 (/) | Motorista de veiculo leve de servico (inclusive encargos sociais). | h | 13,98
AD 40.05.0173 (/) | Motorista operador de reboque e munck (inclusive encargos sociais). | h | 17,77
Copyright © 2006 Secretaria Municipal de Infraestrutura
Rua Afonso Cavalcanti, 455, 9º andar, Cidade Nova
Telefone: 2976-1669
07/06/2022 11:43 CATÁLOGO DE ITENS DE SERVIÇO - SCO
www2.rio.rj.gov.br/sco/catalogo.cfm 36/55
O
--
O
Catálogo de Itens de Serviços SCO
Selecionado em 07/06/2022 11:43 hs
Mês/Ano de Referência:05/2022
Item de Serviço | Descrição | Und. de Medida | Custo R$
AD 40.05.0176 (/) | Operador de computador (inclusive encargos sociais). | h | 16,66
AD 40.05.0182 (/) | Programador de computador (inclusive encargos sociais). | h | 25,44
AD 40.05.0188 (/) | Secretaria (inclusive encargos sociais). | h | 23,64
AD 40.05.0200 (/) | Supervisor de trafego, com todo o seu EPI, colete, capa, bone, apito, (inclusive encargos sociais). | h | 35,96
AD 40.05.0206 (/) | Tecnico em eletronica ou eletrotecnica (inclusive encargos sociais). | h | 25,50
AD 40.05.0209 (A) | Tecnico de seguranca do trabalho (inclusive encargos sociais). | h | 34,31
AD 40.05.0212 (/) | Topografo A - servicos de campo e escritorio, com responsabilidade de dirigi-los (inclusive encargos sociais). | h | 37,64
AD 40.05.0218 (A) | Vigia (inclusive encargos sociais). | h | 16,74
Categoria | Alvenarias e Paredes Divisorias
AL 04.03.0050 (/) | Alvenaria de pedra seca em elevacao, de uma face, feita com blocos de dimensoes aproximadas de (30x30x30)cm ate (40x40x40)cm, ate 3m de altura. (desonerado) | m3 | 241,65
AL 04.05.0050 (/) | Alvenaria de pedra em elevacao, de uma face, feita com blocos de dimensoes aproximadas de (30x30x30)cm ate (40x40x40)cm, assentes com argamassa de cimento, saibro e areia 1:2:3, juntas simples, ate 1,50m de altura.(desonerado) | m3 | 380,87
AL 04.05.0053 (/) | Alvenaria de pedra em elevacao, de uma face, feita com blocos de pedra-de-mao, assentes com argamassa de cimento, saibro e areia, traco 1:2:3, ate 1,50m de altura, sendo a espessura ate 0,35m. (desonerado) | m3 | 595,26
AL 04.05.0100 (/) | Alvenaria de pedra em elevacao, de uma face, feita com blocos de dimensoes aproximadas de (30x30x30)cm ate (40x40x40)cm, assentes com argamassa de cimento, saibro e areia 1:2:3, juntas simples, acima de 1,50 ate 3m de altura. (desonerado) | m3 | 652,66
AL 04.05.0150 (/) | Alvenaria de pedra em elevacao, de 2 faces, feita com blocos de pedra-de-mao, assentes com argamassa de cimento, saibro e areia no traco 1:2:3, ate 1,50m de altura, sendo espessura ate 0,35m. (desonerado) | m3 | 798,74
AL 04.05.0200 (/) | Alvenaria de pedra em elevacao, de 2 faces, feita com blocos de pedra-de-mao, assentes com argamassa de cimento, saibro e areia no traco 1:2:3, acima de 1,50 ate 3m de altura, sendo espessura ate 0,35m.(desonerado) | m3 | 946,32
AL 04.05.0250 (A) | Junta relevo, em alvenaria de pedra em elevacao, de 1 face, feita com blocos de dimensoes aproximadas de (30x30x30)cm ate (40x40x40)cm, com argamassa de cimento, cal e areia fina, no traco 1:3:5.(desonerado) | m2 | 61,58
AL 04.10.0050 (/) | Alvenaria de tijolo macico (7x10x20)cm, com argamassa de cimento e saibro no traco 1:6, em paredes de meia vez (0,10m), de superficie corrida, ate 1,50m de altura, e medida pela area real. (desonerado) | m2 | 97,84
AL 04.10.0053 (/) | Alvenaria de tijolo macico (7x10x20)cm, com argamassa de cimento e saibro no traco 1:6, em paredes de meia vez (0,10m), de superficie corrida, ate 3m de altura, e medida pela area real. (desonerado) | m2 | 100,20
AL 04.10.0059 (/) | Alvenaria de tijolo macico (7x10x20)cm, com argamassa de cimento e saibro no traco 1:6, em paredes de meia vez (0,10m), de superficie corrida, de 3m a 4,50m de altura, e medida pela area real. (desonerado) | m2 | 127,85
AL 04.10.0103 (/) | Alvenaria de tijolo macico (7x10x20)cm, com | m2 | 107,90
07/06/2022 11:43 CATÁLOGO DE ITENS DE SERVIÇO - SCO
www2.rio.rj.gov.br/sco/catalogo.cfm 37/55
argamassa de cimento e saibro no traco 1:6, em paredes com vaos ou arestas, de meia vez (0,10m), ate 3m de altura, e medida pela area real. (desonerado)
AL 04.10.0106 (/) | Alvenaria de tijolo macico (7x10x20)cm, com argamassa de cimento e saibro no traco 1:6, em paredes com vaos ou arestas, de meia vez (0,10m), de 3m a 4,50m de altura, e medida pela area real. (desonerado) | m2 | 143,17
Copyright © 2006 Secretaria Municipal de Infraestrutura
Rua Afonso Cavalcanti, 455, 9º andar, Cidade Nova
Telefone: 2976-1669
07/06/2022 11:43 CATÁLOGO DE ITENS DE SERVIÇO - SCO
www2.rio.rj.gov.br/sco/catalogo.cfm 38/55
O
--
O
Catálogo de Itens de Serviços SCO
Selecionado em 07/06/2022 11:43 hs
Mês/Ano de Referência:05/2022
Item de Serviço | Descrição | Und. de Medida | Custo R$
AL 04.10.0150 (/) | Alvenaria de tijolo macico (7x10x20)cm, com argamassa de cimento e saibro no traco 1:6, em paredes de 1 vez (0,20m), de superficie corrida, ate 1,50m de altura, e medida pela area real. (desonerado) | m2 | 190,01
AL 04.10.0152 (/) | Alvenaria de tijolo macico (7x10x20)cm, com argamassa de cimento e saibro no traco 1:6, em paredes de 1 vez (0,20m), de superficie corrida, ate 3m de altura, e medida pela area real.(desonerado) | m2 | 193,55
AL 04.10.0153 (/) | Alvenaria de tijolo macico (7x10x20)cm, com argamassa de cimento e saibro no traco 1:6, em paredes com vaos ou arestas, de 1 vez (0,20m), ate 3m de altura, e medida pela area real.(desonerado) | m2 | 213,30
AL 04.10.0156 (/) | Alvenaria de tijolo macico (7x10x20)cm, com argamassa de cimento e saibro no traco 1:6, em paredes de 1 vez (0,20m), de superficie corrida, de 3m a 4,50m de altura, e medida pela area real. (desonerado) | m2 | 245,81
AL 04.10.0200 (/) | Alvenaria de tijolo macico (7x10x20)cm, com argamassa de cimento e saibro no traco 1:6, em paredes com vaos ou arestas, de 1 vez (0,20m), de 3m a 4,50m de altura, e medida pela area real. (desonerado) | m2 | 273,99
AL 04.15.0050 (/) | Alvenaria para caixas enterradas, ate 0,80m de profundidade, de tijolo macico (7x10x20)cm, com argamassa de cimento, saibro e areia no traco 1:2:2 e parede de meia vez.(desonerado) | m2 | 109,63
AL 04.15.0100 (/) | Alvenaria para caixas enterradas, ate 0,80m de profundidade, de tijolo macico (7x10x20)cm, com argamassa de cimento, saibro e areia no traco 1:2:2 e parede de 1 vez (19cm).(desonerado) | m2 | 217,29
AL 04.15.0103 (/) | Alvenaria para caixas enterradas, de 0,80m a 1,60m de profundidade, de tijolo macico (7x10x20)cm, com argamassa de cimento, saibro e areia no traco 1:2:2 e parede de 1 vez e meia (29cm).(desonerado) | m2 | 296,79
AL 04.20.0050 (/) | Alvenaria de tijolo (10x20x20)cm,de furos redondos, com argamassa de cimento e saibro no traco 1:8, em parede de meia vez (0,10m), de superficie corrida, ate 1,50m de altura, e medida pela area real. (desonerado) | m2 | 56,09
AL 04.20.0053 (/) | Alvenaria de tijolo (10x20x20)cm, de furos redondos, com argamassa de cimento e saibro no traco 1:8, em parede de meia vez (0,10m), de superficie corrida, ate 3m de altura, e medida pela area real.(desonerado) | m2 | 58,01
AL 04.20.0056 (/) | Alvenaria de tijolo (10x20x20)cm, de furos redondos, com argamassa de cimento e saibro no traco 1:8, em paredes de meia vez (0,10m), de superficie corrida, de 3m a 4,50m de altura, e medida pela area real.(desonerado) | m2 | 82,03
AL 04.20.0100 (/) | Alvenaria de tijolo (10x20x20)cm, de furos redondos, com argamassa de cimento e saibro no traco 1:8, em parede com vaos ou arestas (0,10m), ate 3m de altura, e medida pela area real. (desonerado) | m2 | 64,57
AL 04.20.0103 (/) | Alvenaria de tijolo (10x20x20)cm, de furos redondos, com argamassa de cimento e saibro no traco 1:8, em paredes com vaos ou arestas de meia vez (0,10m), de 3m a 4,50m de altura, e medida pela area real.(desonerado) | m2 | 94,94
AL 04.20.0150 (/) | Alvenaria de tijolo (10x20x30)cm, de furos redondos, com argamassa de cimento e saibro no traco 1:8, em paredes de meia vez (0,10m), de superficie corrida, ate 1,50m de altura, e medida pela area real.(desonerado) | m2 | 52,12
AL 04.20.0153 (/) | Alvenaria de tijolo (10x20x30)cm, de furos redondos, com argamassa de cimento e saibro no traco 1:8, em paredes de meia vez (0,10m), de superficie corrida, ate 3m de altura, e medida pela area real.(desonerado) | m2 | 53,23
07/06/2022 11:43 CATÁLOGO DE ITENS DE SERVIÇO - SCO
www2.rio.rj.gov.br/sco/catalogo.cfm 39/55
AL 04.20.0156 (/) | Alvenaria de tijolo (10x20x30)cm, de furos redondos, com argamassa de cimento e saibro no traco 1:8, em paredes de meia vez (0,10m), de superficie corrida de 3m a 4,50m de altura, e medida pela area real.(desonerado) | m2 | 70,01
AL 04.20.0200 (/) | Alvenaria de tijolo (10x20x30)cm, de furos redondos, com argamassa de cimento e saibro no traco 1:8, em paredes com vaos ou arestas (0,10m), ate 3m de altura, e medida pela area real. (desonerado) | m2 | 58,91
AL 04.20.0203 (/) | Alvenaria de tijolo (10x20x30)cm, de furos redondos, com argamassa de cimento e saibro no traco 1:8, em paredes com vaos ou arestas de meia vez (0,10m), de 3m a 4,50m de altura, e medida pela area real.(desonerado) | m2 | 61,11
Copyright © 2006 Secretaria Municipal de Infraestrutura
Rua Afonso Cavalcanti, 455, 9º andar, Cidade Nova
Telefone: 2976-1669
07/06/2022 11:43 CATÁLOGO DE ITENS DE SERVIÇO - SCO
www2.rio.rj.gov.br/sco/catalogo.cfm 40/55
O
--
O
Catálogo de Itens de Serviços SCO
Selecionado em 07/06/2022 11:43 hs
Mês/Ano de Referência:05/2022
Item de Serviço | Descrição | Und. de Medida | Custo R$
AL 04.20.0250 (/) | Alvenaria de tijolo (10x20x20)cm, de furos redondos, com argamassa de cimento e saibro no traco 1:8, em paredes de 1 vez (0,20m), de superficie corrida, ate 1,50m de altura, e medida pela area real.(desonerado) | m2 | 112,43
AL 04.20.0253 (/) | Alvenaria de tijolo (10x20x20)cm, de furos redondos, com argamassa de cimento e saibro no traco 1:8, em paredes de 1 vez (0,20m), de superficie corrida, ate 3m de altura, e medida pela area real.(desonerado) | m2 | 115,38
AL 04.20.0300 (/) | Alvenaria de tijolo (10x20x20)cm, de furos redondos, com argamassa de cimento e saibro no traco 1:8, em parede com vaos ou arestas (0,20m), ate 3m de altura, e medida pela area real. (desonerado) | m2 | 129,36
AL 04.20.0303 (/) | Alvenaria de tijolo (10x20x20)cm, de furos redondos, com argamassa de cimento e saibro no traco 1:8, em parede com vaos ou arestas (0,20m), de 3m a 4,50m de altura, e medida pela area real. (desonerado) | m2 | 180,81
AL 04.20.0350 (/) | Alvenaria de tijolo (10x20x30)cm, de furos redondos, com argamassa de cimento e saibro no traco 1:8, em paredes de 1 vez (0,20m), de superficie corrida, ate 1,50m de altura, e medida pela area real.(desonerado) | m2 | 103,47
AL 04.20.0353 (/) | Alvenaria de tijolo (10x20x30)cm, de furos redondos, com argamassa de cimento e saibro no traco 1:8, em paredes de 1 vez (0,20m), de superficie corrida, ate 3m de altura, e medida pela area real.(desonerado) | m2 | 105,83
AL 04.20.0400 (/) | Alvenaria de tijolo (10x20x30)cm, de furos redondos, com argamassa de cimento e saibro no traco 1:8, em paredes com vaos ou arestas (0,20m), ate 3m de altura, e medida pela area real. (desonerado) | m2 | 114,01
AL 04.20.0450 (/) | Alvenaria de tijolo (10x20x30)cm, de furos redondos, com argamassa de cimento e saibro no traco 1:8, em paredes corridas de 1 vez (0,20m), de 3m a 4,50m de altura, e medida pela area real. (desonerado) | m2 | 134,05
AL 04.20.0500 (/) | Alvenaria de tijolo (10x20x30)cm, de furos redondos, com argamassa de cimento e saibro no traco 1:8, em paredes com vaos ou arestas de 1 vez (0,20m), de 3m a 4,50m de altura, e medida pela area real.(desonerado) | m2 | 150,16
AL 04.23.0100 (/) | Alvenaria estrutural de tijolo ceramico (14x19x29)cm, aparentes, espessura de 14cm, para superficies com vaos e arestas. Fornecimento e assentamento.(desonerado) | m2 | 97,87
AL 04.23.0200 (/) | Alvenaria estrutural de tijolo ceramico tipo "L" (14x19x29)cm, aparentes, espessura de 14cm, para cintas e vergas de amarracao. Fornecimento e assentamento.(desonerado) | m | 25,83
AL 04.23.0300 (/) | Alvenaria estrutural de tijolo ceramico tipo "U" (14x19x29)cm, aparentes, espessura de 14cm, para cintas e vergas de amarracao. Fornecimento e assentamento.(desonerado) | m | 29,85
AL 04.25.0050 (/) | Alvenaria de blocos de concreto (10x20x40)cm, com argamassa de cimento e areia no traco 1:8, em paredes corridas de 0,10m de espessura, ate 3m de altura, e medida pela area real.(desonerado) | m2 | 58,39
AL 04.25.0053 (/) | Alvenaria de blocos de concreto (10x20x40)cm, com argamassa de cimento e areia no traco 1:8, em paredes corridas de 0,10m de espessura, de 3m a 4,50m de altura, e medida pela area real. (desonerado) | m2 | 82,38
AL 04.25.0100 (/) | Alvenaria de blocos de concreto (10x20x40)cm, com argamassa de cimento e areia, no traco 1:8, em paredes com vaos e arestas de meia vez (0,10m), | m2 | 70,28
07/06/2022 11:43 CATÁLOGO DE ITENS DE SERVIÇO - SCO
www2.rio.rj.gov.br/sco/catalogo.cfm 41/55
ate 3m de altura, e medida pela area real. (desonerado)
AL 04.25.0103 (/) | Alvenaria de blocos de concreto (10x20x40)cm, com argamassa de cimento e areia no traco 1:8, em paredes com vaos e arestas de meia vez (0,10m),de 3m a 4,50m de altura, e medida pela area real. (desonerado) | m2 | 88,72
AL 04.25.0250 (/) | Alvenaria de blocos de concreto (15x20x40)cm, em paredes de 0,15m de espessura, com argamassa de cimento e areia no traco 1:4 (em volume), no assentamento e no preenchimento dos vazios dos blocos, ate 1,50m de altura e medida pela area real. (desonerado) | m2 | 120,35
AL 04.25.0300 (/) | Alvenaria de blocos de concreto (15x20x40)cm, com argamassa de cimento e areia no traco 1:8, em paredes de 0,15m de espessura, de superficie corrida, e medida pela area real.(desonerado) | m2 | 67,49
Copyright © 2006 Secretaria Municipal de Infraestrutura
Rua Afonso Cavalcanti, 455, 9º andar, Cidade Nova
Telefone: 2976-1669
07/06/2022 11:43 CATÁLOGO DE ITENS DE SERVIÇO - SCO
www2.rio.rj.gov.br/sco/catalogo.cfm 42/55
O
--
O
Catálogo de Itens de Serviços SCO
Selecionado em 07/06/2022 11:43 hs
Mês/Ano de Referência:05/2022
Item de Serviço | Descrição | Und. de Medida | Custo R$
AL 04.25.0350 (/) | Alvenaria de blocos de concreto (10x20x40)cm, com argamassa de cimento e areia no traco 1:8, em paredes corridas de 0,20m de espessura, ate 3m de altura, e medida pela area real.(desonerado) | m2 | 118,46
AL 04.25.0353 (/) | Alvenaria de blocos de concreto (10x20x40)cm, com argamassa de cimento e areia no traco 1:8, em paredes corridas de 0,20m de espessura, de 3m a 4,50m de altura, e medida pela area real. (desonerado) | m2 | 129,53
AL 04.25.0400 (/) | Alvenaria de blocos de concreto (10x20x40)cm, com argamassa de cimento e areia no traco 1:8, em paredes com vaos ou arestas de 0,20m de espessura, ate 3m de altura, e medida pela area real.(desonerado) | m2 | 128,50
AL 04.25.0403 (/) | Alvenaria de blocos de concreto (10x20x40)cm, com argamassa de cimento e areia no traco 1:8, em paredes com vaos ou arestas de 0,20m de espessura, de 3m a 4,50m de altura, e medida pela area real.(desonerado) | m2 | 145,10
AL 04.25.0450 (/) | Alvenaria de blocos de concreto (20x20x40)cm, com argamassa de cimento e areia no traco 1:6, em paredes de 0,20m de espessura, de superficie corrida, ate 3m de altura, e medida pela area real. (desonerado) | m2 | 96,42
AL 04.25.0453 (/) | Alvenaria de blocos de concreto (20x20x40)cm, com argamassa de cimento e areia no traco 1:6, em paredes corridas de 0,20m de espessura, de 3m a 4,50m de altura, e medida pela area real. (desonerado) | m2 | 111,18
AL 04.27.0100 (/) | Alvenaria de blocos de concreto estrutural (15x20x40)cm, com argamassa de cimento e areia no traco 1:8, em paredes com vaos de meia vez (0,15m), ate 3m de altura, e medida pela area real. (desonerado) | m2 | 75,41
AL 04.29.0100 (/) | Alvenaria de blocos de concreto celular (10x30x60)cm, com argamassa de cimento, cal hidratada e areia fina no traco 1:3:5, em paredes de 10cm de espessura e medida pela area real. (desonerado) | m2 | 84,61
AL 04.30.0050 (A) | Parede de blocos vazados (cobogo), em tijolos ceramicos (10x10x10)cm, assentes com argamassa de cimento e areia no traco 1:4, levando um vergalhao de 5,0mm em cada junta, preso nas extremidades a estrutura ou alvenaria existente. Fornecimento e assentamento.(desonerado) | m2 | 271,90
AL 04.30.0150 (A) | Parede de blocos vazados (cobogo), em placas de concreto (51x51x7)cm, furos quadrados, assentes com argamassa de cimento e areia no traco 1:4, levando um vergalhao de 5,0mm em cada junta, preso nas extremidades, a estrutura ou alvenaria existente. Fornecimento e assentamento. (desonerado) | m2 | 236,81
AL 04.30.0200 (/) | Parede de elementos vazados (cobogo), em placas de concreto modelo 22-B, Neo-Rex ou similar, medindo: (33x33x10)cm, assentes com argamassa de cimento e areia, no traco 1:4. Fornecimento e assentamento.(desonerado) | m2 | 272,78
AL 04.30.0250 (/) | Paredes de veneziana de concreto, em tijolos tipo Neo-Rex no 59 (39x10x10)cm ou similar, assentes com argamassa de cimento e aeia no traco 1:4. Fornecimento e assentamento.(desonerado) | m2 | 283,50
AL 04.35.0050 (A) | Alvenaria de blocos de vidro nacional, tipo veneziana (19x8x9,5)cm, assentes com argamassa de cimento, cal e areia fina, no traco 1:3:5. Fornecimento e assentamento.(desonerado) | m2 | 1.148,24
AL 04.35.0100 (/) | Alvenaria de blocos de vidro nacional, canelado (20x20x10)cm, assentes com argamassa de cimento, cal e areia fina, no traco 1:3:5. Fornecimento e assentamento.(desonerado) | m2 | 601,43
AL 04.35.0150 (/) | Alvenaria de blocos de vidro nacional, incolor | un | 57,11
07/06/2022 11:43 CATÁLOGO DE ITENS DE SERVIÇO - SCO
www2.rio.rj.gov.br/sco/catalogo.cfm 43/55
(20x20x10)cm, padrao Rio-Cidade, assentes com silicone. Fornecimento e assentamento. (desonerado)
AL 05.03.0050 (/) | Alvenaria de pedra seca em elevacao, de uma face, feita com blocos de dimensoes aproximadas de (30x30x30)cm ate (40x40x40)cm, ate 3m de altura. | m3 | 256,10
AL 05.05.0050 (/) | Alvenaria de pedra em elevacao, de uma face, feita com blocos de dimensoes aproximadas de (30x30x30)cm ate (40x40x40)cm, assentes com argamassa de cimento, saibro e areia 1:2:3, juntas simples, ate 1,50m de altura. | m3 | 404,89
AL 05.05.0053 (/) | Alvenaria de pedra em elevacao, de uma face, feita com blocos de pedra-de-mao, assentes com argamassa de cimento, saibro e areia, traco 1:2:3, ate 1,50m de altura, sendo a espessura ate 0,35m. | m3 | 640,67
Copyright © 2006 Secretaria Municipal de Infraestrutura
Rua Afonso Cavalcanti, 455, 9º andar, Cidade Nova
Telefone: 2976-1669
07/06/2022 11:43 CATÁLOGO DE ITENS DE SERVIÇO - SCO
www2.rio.rj.gov.br/sco/catalogo.cfm 44/55
O
--
O
Catálogo de Itens de Serviços SCO
Selecionado em 07/06/2022 11:43 hs
Mês/Ano de Referência:05/2022
Item de Serviço | Descrição | Und. de Medida | Custo R$
AL 05.05.0100 (/) | Alvenaria de pedra em elevacao, de uma face, feita com blocos de dimensoes aproximadas de (30x30x30)cm ate (40x40x40)cm, assentes com argamassa de cimento, saibro e areia 1:2:3, juntas simples, acima de 1,50 ate 3m de altura. | m3 | 704,83
AL 05.05.0150 (/) | Alvenaria de pedra em elevacao, de 2 faces, feita com blocos de pedra-de-mao, assentes com argamassa de cimento, saibro e areia no traco 1:2:3, ate 1,50m de altura, sendo espessura ate 0,35m. | m3 | 866,23
AL 05.05.0200 (/) | Alvenaria de pedra em elevacao, de 2 faces, feita com blocos de pedra-de-mao, assentes com argamassa de cimento, saibro e areia no traco 1:2:3, acima de 1,50 ate 3m de altura, sendo espessura ate 0,35m. | m3 | 1.029,09
AL 05.05.0250 (A) | Junta relevo, em alvenaria de pedra em elevacao, de 1 face, feita com blocos de dimensoes aproximadas de (30x30x30)cm ate (40x40x40)cm, com argamassa de cimento, cal e areia fina, no traco 1:3:5. | m2 | 67,52
AL 05.10.0050 (/) | Alvenaria de tijolo macico (7x10x20)cm, com argamassa de cimento e saibro no traco 1:6, em paredes de meia vez (0,10m), de superficie corrida, ate 1,50m de altura, e medida pela area real. | m2 | 102,51
AL 05.10.0053 (/) | Alvenaria de tijolo macico (7x10x20)cm, com argamassa de cimento e saibro no traco 1:6, em paredes de meia vez (0,10m), de superficie corrida, ate 3m de altura, e medida pela area real. | m2 | 105,10
AL 05.10.0059 (/) | Alvenaria de tijolo macico (7x10x20)cm, com argamassa de cimento e saibro no traco 1:6, em paredes de meia vez (0,10m), de superficie corrida, de 3m a 4,50m de altura, e medida pela area real. | m2 | 135,62
AL 05.10.0103 (/) | Alvenaria de tijolo macico (7x10x20)cm, com argamassa de cimento e saibro no traco 1:6, em paredes com vaos ou arestas, de meia vez (0,10m), ate 3m de altura, e medida pela area real. | m2 | 113,37
AL 05.10.0106 (/) | Alvenaria de tijolo macico (7x10x20)cm, com argamassa de cimento e saibro no traco 1:6, em paredes com vaos ou arestas, de meia vez (0,10m), de 3m a 4,50m de altura, e medida pela area real. | m2 | 152,27
AL 05.10.0150 (/) | Alvenaria de tijolo macico (7x10x20)cm, com argamassa de cimento e saibro no traco 1:6, em paredes de 1 vez (0,20m), de superficie corrida, ate 1,50m de altura, e medida pela area real. | m2 | 198,38
AL 05.10.0152 (/) | Alvenaria de tijolo macico (7x10x20)cm, com argamassa de cimento e saibro no traco 1:6, em paredes de 1 vez (0,20m), de superficie corrida, ate 3m de altura, e medida pela area real. | m2 | 202,29
AL 05.10.0153 (/) | Alvenaria de tijolo macico (7x10x20)cm, com argamassa de cimento e saibro no traco 1:6, em paredes com vaos ou arestas, de 1 vez (0,20m), ate 3m de altura, e medida pela area real. | m2 | 223,65
AL 05.10.0156 (/) | Alvenaria de tijolo macico (7x10x20)cm, com argamassa de cimento e saibro no traco 1:6, em paredes de 1 vez (0,20m), de superficie corrida, de 3m a 4,50m de altura, e medida pela area real. | m2 | 259,95
AL 05.10.0200 (/) | Alvenaria de tijolo macico (7x10x20)cm, com argamassa de cimento e saibro no traco 1:6, em paredes com vaos ou arestas, de 1 vez (0,20m), de 3m a 4,50m de altura, e medida pela area real. | m2 | 290,62
AL 05.15.0050 (/) | Alvenaria para caixas enterradas, ate 0,80m de profundidade, de tijolo macico (7x10x20)cm, com argamassa de cimento, saibro e areia no traco 1:2:2 e parede de meia vez. | m2 | 115,10
AL 05.15.0100 (/) | Alvenaria para caixas enterradas, ate 0,80m de profundidade, de tijolo macico (7x10x20)cm, com argamassa de cimento, saibro e areia no traco 1:2:2 e parede de 1 vez (19cm). | m2 | 227,43
AL 05.15.0103 (/) | Alvenaria para caixas enterradas, de 0,80m a 1,60m de profundidade, de tijolo macico (7x10x20)cm, | m2 | 308,97
07/06/2022 11:43 CATÁLOGO DE ITENS DE SERVIÇO - SCO
www2.rio.rj.gov.br/sco/catalogo.cfm 45/55
com argamassa de cimento, saibro e areia no traco 1:2:2 e parede de 1 vez e meia (29cm).
AL 05.20.0050 (/) | Alvenaria de tijolo (10x20x20)cm,de furos redondos, com argamassa de cimento e saibro no traco 1:8, em parede de meia vez (0,10m), de superficie corrida, ate 1,50m de altura, e medida pela area real. | m2 | 59,57
AL 05.20.0053 (/) | Alvenaria de tijolo (10x20x20)cm, de furos redondos, com argamassa de cimento e saibro no traco 1:8, em parede de meia vez (0,10m), de superficie corrida, ate 3m de altura, e medida pela area real. | m2 | 61,70
AL 05.20.0056 (/) | Alvenaria de tijolo (10x20x20)cm, de furos redondos, com argamassa de cimento e saibro no traco 1:8, em paredes de meia vez (0,10m), de superficie corrida, de 3m a 4,50m de altura, e medida pela area real. | m2 | 88,20
Copyright © 2006 Secretaria Municipal de Infraestrutura
Rua Afonso Cavalcanti, 455, 9º andar, Cidade Nova
Telefone: 2976-1669
07/06/2022 11:43 CATÁLOGO DE ITENS DE SERVIÇO - SCO
www2.rio.rj.gov.br/sco/catalogo.cfm 46/55
O
--
O
Catálogo de Itens de Serviços SCO
Selecionado em 07/06/2022 11:43 hs
Mês/Ano de Referência:05/2022
Item de Serviço | Descrição | Und. de Medida | Custo R$
AL 05.20.0100 (/) | Alvenaria de tijolo (10x20x20)cm, de furos redondos, com argamassa de cimento e saibro no traco 1:8, em parede com vaos ou arestas (0,10m), ate 3m de altura, e medida pela area real. | m2 | 68,93
AL 05.20.0103 (/) | Alvenaria de tijolo (10x20x20)cm, de furos redondos, com argamassa de cimento e saibro no traco 1:8, em paredes com vaos ou arestas de meia vez (0,10m), de 3m a 4,50m de altura, e medida pela area real. | m2 | 102,45
AL 05.20.0150 (/) | Alvenaria de tijolo (10x20x30)cm, de furos redondos, com argamassa de cimento e saibro no traco 1:8, em paredes de meia vez (0,10m), de superficie corrida, ate 1,50m de altura, e medida pela area real. | m2 | 54,73
AL 05.20.0153 (/) | Alvenaria de tijolo (10x20x30)cm, de furos redondos, com argamassa de cimento e saibro no traco 1:8, em paredes de meia vez (0,10m), de superficie corrida, ate 3m de altura, e medida pela area real. | m2 | 55,96
AL 05.20.0156 (/) | Alvenaria de tijolo (10x20x30)cm, de furos redondos, com argamassa de cimento e saibro no traco 1:8, em paredes de meia vez (0,10m), de superficie corrida de 3m a 4,50m de altura, e medida pela area real. | m2 | 74,46
AL 05.20.0200 (/) | Alvenaria de tijolo (10x20x30)cm, de furos redondos, com argamassa de cimento e saibro no traco 1:8, em paredes com vaos ou arestas (0,10m), ate 3m de altura, e medida pela area real. | m2 | 62,22
AL 05.20.0203 (/) | Alvenaria de tijolo (10x20x30)cm, de furos redondos, com argamassa de cimento e saibro no traco 1:8, em paredes com vaos ou arestas de meia vez (0,10m), de 3m a 4,50m de altura, e medida pela area real. | m2 | 64,65
AL 05.20.0250 (/) | Alvenaria de tijolo (10x20x20)cm, de furos redondos, com argamassa de cimento e saibro no traco 1:8, em paredes de 1 vez (0,20m), de superficie corrida, ate 1,50m de altura, e medida pela area real. | m2 | 119,25
AL 05.20.0253 (/) | Alvenaria de tijolo (10x20x20)cm, de furos redondos, com argamassa de cimento e saibro no traco 1:8, em paredes de 1 vez (0,20m), de superficie corrida, ate 3m de altura, e medida pela area real. | m2 | 122,50
AL 05.20.0300 (/) | Alvenaria de tijolo (10x20x20)cm, de furos redondos, com argamassa de cimento e saibro no traco 1:8, em parede com vaos ou arestas (0,20m), ate 3m de altura, e medida pela area real. | m2 | 137,71
AL 05.20.0303 (/) | Alvenaria de tijolo (10x20x20)cm, de furos redondos, com argamassa de cimento e saibro no traco 1:8, em parede com vaos ou arestas (0,20m), de 3m a 4,50m de altura, e medida pela area real. | m2 | 194,47
AL 05.20.0350 (/) | Alvenaria de tijolo (10x20x30)cm, de furos redondos, com argamassa de cimento e saibro no traco 1:8, em paredes de 1 vez (0,20m), de superficie corrida, ate 1,50m de altura, e medida pela area real. | m2 | 108,52
AL 05.20.0353 (/) | Alvenaria de tijolo (10x20x30)cm, de furos redondos, com argamassa de cimento e saibro no traco 1:8, em paredes de 1 vez (0,20m), de superficie corrida, ate 3m de altura, e medida pela area real. | m2 | 111,12
AL 05.20.0400 (/) | Alvenaria de tijolo (10x20x30)cm, de furos redondos, com argamassa de cimento e saibro no traco 1:8, em paredes com vaos ou arestas (0,20m), ate 3m de altura, e medida pela area real. | m2 | 120,14
AL 05.20.0450 (/) | Alvenaria de tijolo (10x20x30)cm, de furos redondos, com argamassa de cimento e saibro no traco 1:8, em paredes corridas de 1 vez (0,20m), de 3m a 4,50m de altura, e medida pela area real. | m2 | 142,40
AL 05.20.0500 (/) | Alvenaria de tijolo (10x20x30)cm, de furos | m2 | 160,05
07/06/2022 11:43 CATÁLOGO DE ITENS DE SERVIÇO - SCO
www2.rio.rj.gov.br/sco/catalogo.cfm 47/55
redondos, com argamassa de cimento e saibro no traco 1:8, em paredes com vaos ou arestas de 1 vez (0,20m), de 3m a 4,50m de altura, e medida pela area real.
AL 05.23.0100 (/) | Alvenaria estrutural de tijolo ceramico (14x19x29)cm, aparentes, espessura de 14cm, para superficies com vaos e arestas. Fornecimento e assentamento. | m2 | 102,44
AL 05.23.0200 (/) | Alvenaria estrutural de tijolo ceramico tipo "L" (14x19x29)cm, aparentes, espessura de 14cm, para cintas e vergas de amarracao. Fornecimento e assentamento. | m | 27,22
AL 05.23.0300 (/) | Alvenaria estrutural de tijolo ceramico tipo "U" (14x19x29)cm, aparentes, espessura de 14cm, para cintas e vergas de amarracao. Fornecimento e assentamento. | m | 31,41
AL 05.25.0050 (/) | Alvenaria de blocos de concreto (10x20x40)cm, com argamassa de cimento e areia no traco 1:8, em paredes corridas de 0,10m de espessura, ate 3m de altura, e medida pela area real. | m2 | 61,24
Copyright © 2006 Secretaria Municipal de Infraestrutura
Rua Afonso Cavalcanti, 455, 9º andar, Cidade Nova
Telefone: 2976-1669
07/06/2022 11:43 CATÁLOGO DE ITENS DE SERVIÇO - SCO
www2.rio.rj.gov.br/sco/catalogo.cfm 48/55
O
--
O
Catálogo de Itens de Serviços SCO
Selecionado em 07/06/2022 11:43 hs
Mês/Ano de Referência:05/2022
Item de Serviço | Descrição | Und. de Medida | Custo R$
AL 05.25.0053 (/) | Alvenaria de blocos de concreto (10x20x40)cm, com argamassa de cimento e areia no traco 1:8, em paredes corridas de 0,10m de espessura, de 3m a 4,50m de altura, e medida pela area real. | m2 | 87,70
AL 05.25.0100 (/) | Alvenaria de blocos de concreto (10x20x40)cm, com argamassa de cimento e areia, no traco 1:8, em paredes com vaos e arestas de meia vez (0,10m), ate 3m de altura, e medida pela area real. | m2 | 73,89
AL 05.25.0103 (/) | Alvenaria de blocos de concreto (10x20x40)cm, com argamassa de cimento e areia no traco 1:8, em paredes com vaos e arestas de meia vez (0,10m),de 3m a 4,50m de altura, e medida pela area real. | m2 | 94,25
AL 05.25.0250 (/) | Alvenaria de blocos de concreto (15x20x40)cm, em paredes de 0,15m de espessura, com argamassa de cimento e areia no traco 1:4 (em volume), no assentamento e no preenchimento dos vazios dos blocos, ate 1,50m de altura e medida pela area real. | m2 | 126,24
AL 05.25.0300 (/) | Alvenaria de blocos de concreto (15x20x40)cm, com argamassa de cimento e areia no traco 1:8, em paredes de 0,15m de espessura, de superficie corrida, e medida pela area real. | m2 | 70,34
AL 05.25.0350 (/) | Alvenaria de blocos de concreto (10x20x40)cm, com argamassa de cimento e areia no traco 1:8, em paredes corridas de 0,20m de espessura, ate 3m de altura, e medida pela area real. | m2 | 124,24
AL 05.25.0353 (/) | Alvenaria de blocos de concreto (10x20x40)cm, com argamassa de cimento e areia no traco 1:8, em paredes corridas de 0,20m de espessura, de 3m a 4,50m de altura, e medida pela area real. | m2 | 136,45
AL 05.25.0400 (/) | Alvenaria de blocos de concreto (10x20x40)cm, com argamassa de cimento e areia no traco 1:8, em paredes com vaos ou arestas de 0,20m de espessura, ate 3m de altura, e medida pela area real. | m2 | 134,84
AL 05.25.0403 (/) | Alvenaria de blocos de concreto (10x20x40)cm, com argamassa de cimento e areia no traco 1:8, em paredes com vaos ou arestas de 0,20m de espessura, de 3m a 4,50m de altura, e medida pela area real. | m2 | 153,16
AL 05.25.0450 (/) | Alvenaria de blocos de concreto (20x20x40)cm, com argamassa de cimento e areia no traco 1:6, em paredes de 0,20m de espessura, de superficie corrida, ate 3m de altura, e medida pela area real. | m2 | 100,96
AL 05.25.0453 (/) | Alvenaria de blocos de concreto (20x20x40)cm, com argamassa de cimento e areia no traco 1:6, em paredes corridas de 0,20m de espessura, de 3m a 4,50m de altura, e medida pela area real. | m2 | 117,26
AL 05.27.0100 (/) | Alvenaria de blocos de concreto estrutural (15x20x40)cm, com argamassa de cimento e areia no traco 1:8, em paredes com vaos de meia vez (0,15m), ate 3m de altura, e medida pela area real. | m2 | 79,02
AL 05.29.0100 (/) | Alvenaria de blocos de concreto celular (10x30x60)cm, com argamassa de cimento, cal hidratada e areia fina no traco 1:3:5, em paredes de 10cm de espessura e medida pela area real. | m2 | 86,98
AL 05.30.0050 (A) | Parede de blocos vazados (cobogo), em tijolos ceramicos (10x10x10)cm, assentes com argamassa de cimento e areia no traco 1:4, levando um vergalhao de 5,0mm em cada junta, preso nas extremidades a estrutura ou alvenaria existente. Fornecimento e assentamento. | m2 | 279,95
AL 05.30.0150 (A) | Parede de blocos vazados (cobogo), em placas de concreto (51x51x7)cm, furos quadrados, assentes com argamassa de cimento e areia no traco 1:4, levando um vergalhao de 5,0mm em cada junta, preso nas extremidades, a estrutura ou alvenaria existente. Fornecimento e assentamento. | m2 | 244,71
AL 05.30.0200 (/) | Parede de elementos vazados (cobogo), em placas de concreto modelo 22-B, Neo-Rex ou similar, medindo: (33x33x10)cm, assentes com argamassa | m2 | 280,68
07/06/2022 11:43 CATÁLOGO DE ITENS DE SERVIÇO - SCO
www2.rio.rj.gov.br/sco/catalogo.cfm 49/55
de cimento e areia, no traco 1:4. Fornecimento e assentamento.
AL 05.30.0250 (/) | Paredes de veneziana de concreto, em tijolos tipo Neo-Rex no 59 (39x10x10)cm ou similar, assentes com argamassa de cimento e aeia no traco 1:4. Fornecimento e assentamento. | m2 | 288,84
AL 05.35.0050 (A) | Alvenaria de blocos de vidro nacional, tipo veneziana (19x8x9,5)cm, assentes com argamassa de cimento, cal e areia fina, no traco 1:3:5. Fornecimento e assentamento. | m2 | 1.157,83
AL 05.35.0100 (/) | Alvenaria de blocos de vidro nacional, canelado (20x20x10)cm, assentes com argamassa de cimento, cal e areia fina, no traco 1:3:5. Fornecimento e assentamento. | m2 | 616,79
AL 05.35.0150 (/) | Alvenaria de blocos de vidro nacional, incolor (20x20x10)cm, padrao Rio-Cidade, assentes com silicone. Fornecimento e assentamento. | un | 57,89
Copyright © 2006 Secretaria Municipal de Infraestrutura
Rua Afonso Cavalcanti, 455, 9º andar, Cidade Nova
Telefone: 2976-1669
07/06/2022 11:43 CATÁLOGO DE ITENS DE SERVIÇO - SCO
www2.rio.rj.gov.br/sco/catalogo.cfm 50/55
O
--
O
Catálogo de Itens de Serviços SCO
Selecionado em 07/06/2022 11:43 hs
Mês/Ano de Referência:05/2022
Item de Serviço | Descrição | Und. de Medida | Custo R$
AL 09.05.0050 (A) | Divisoria de madeira de dupla face, construida com chapas de compensado de 6mm, estruturada internamente com sarrafos de madeira serrada de (2,5 x 5)cm, com utilizacao de 2 vezes, exclusive pintura. Fornecimento e colocacao.(desonerado) | m2 | 66,99
AL 09.05.0100 (A) | Painel de madeira face unica, construido com chapa de compensado com 10mm, estruturada com sarrafos de madeira serrada de (2,5 x 5)cm, com utilizacao de 2 vezes, exclusive pintura. Fornecimento e colocacao.(desonerado) | m2 | 50,62
AL 09.05.0150 (/) | Divisoria tipo painel-painel, com 35mm de espessura, considerando uma area superior a 100m2, constituida de painel cego, com miolo semi oco, revestido em chapa dura de alta densidade, pintado, estruturado em perfis de aco galvanizado pintado, inclusive portas e exclusive suas ferragens. Fornecimento e colocacao.(desonerado) | m2 | 128,37
AL 09.05.0153 (/) | Divisoria tipo painel-painel, com 35mm de espessura, considerando uma area superior a 100m2, constituida de painel cego, com miolo semi oco, revestido em chapa dura de alta densidade, com laminado melaminico de baixa pressao, estruturado em perfis de aco galvanizado, pintado, inclusive portas e exclusive suas ferragens. Fornecimento e colocacao.(desonerado) | m2 | 119,24
AL 09.05.0156 (/) | Divisoria tipo painel-painel, com 35mm de espessura, considerando uma area superior a 100m2, constituida de painel cego com miolo semi oco, revestido em chapa dura de alta densidade, pintado, estruturado em perfis de aluminio anodizado natural, inclusive portas e exclusive suas ferragens. Fornecimento e colocacao.(desonerado) | m2 | 288,94
AL 09.05.0200 (/) | Divisoria tipo painel-painel, com 35mm de espessura, considerando uma area superior a 100m2, constituida de painel cego, com miolo semi oco, revestido em chapa dura de alta densidade, com laminado melaminico de baixa pressao, estruturado em perfis de aluminio anodizado natural, inclusive portas e exclusive suas ferragens. Fornecimento e colocacao.(desonerado) | m2 | 335,75
AL 09.05.0400 (/) | Divisoria tipo painel-bandeira de vidro, com 35mm de espessura, considerando uma area superior a 100m2, constituida de painel e vidro na parte superior (inclusive este), com miolo semi-oco, revestido em chapa dura de alta densidade, pintado, estruturado em perfis de aco galvanizado pintado, inclusive portas e exclusive suas ferragens. Fornecimento e colocacao.(desonerado) | m2 | 137,36
AL 09.05.0450 (/) | Divisoria tipo painel-bandeira de vidro, com 35mm de espessura, considerando uma area superior a 100m2, constituida de painel de vidro na parte superior (inclusive este), com miolo semi-oco, revestido em chapa dura de alta densidade, com laminado melaminico de baixa pressao, estruturado em perfis de aco galvanizado, pintado, inclusive portas e exclusive suas ferragens. Fornecimento e colocacao.(desonerado) | m2 | 178,63
AL 09.05.0600 (/) | Divisoria tipo painel-bandeira de vidro, com 35mm de espessura, considerando uma area superior a 100m2, constituida de painel e vidro na parte superior (inclusive este), com miolo semi-oco, revestido em chapa dura de alta densidade, pintado, estruturado em perfis de aluminio anodizado natural, inclusive portas e exclusive suas ferragens. Fornecimento e colocacao.(desonerado) | m2 | 316,06
AL 09.05.0650 (/) | Divisoria tipo painel-bandeira de vidro, com 35mm de espessura, considerando uma area superior a 100m2, constituida de painel e vidro na parte superior (inclusive este), com miolo semi-oco, revestido em chapa dura de alta densidade, com laminado melaminico de baixa pressao, estruturado em perfis de aluminio anodizado natural, inclusive | m2 | 247,78
07/06/2022 11:43 CATÁLOGO DE ITENS DE SERVIÇO - SCO
www2.rio.rj.gov.br/sco/catalogo.cfm 51/55
portas e exclusive suas ferragens. Fornecimento e colocacao.(desonerado)
AL 09.05.0750 (/) | Divisoria tipo painel-vidro-painel, com 35mm de espessura, considerando uma area superior a 100m2, constituida de painel cego ate a altura de 1,10m e acima de 2,10m, com vidro entre 1,10 e 2,10m (inclusive este), com miolo semi-oco, revestido em chapa dura de alta densidade, pintado, estruturado em perfis de aco galvanizado, pintado, inclusive portas e exclusive suas ferragens. Fornecimento e colocacao.(desonerado) | m2 | 143,68
AL 09.05.0800 (/) | Divisoria tipo painel-vidro-painel, com 35mm de espessura, considerando uma area superior a 100m2, constituida de painel cego ate a altura de 1,10m e acima de 2,10m, com vidro entre 1,10 e 2,10m (inclusive este), com miolo semi-oco, revestido em chapa dura de alta densidade, com laminado melaminico de baixa pressao, estruturado em perfis de aco galvanizado, pintado, inclusive portas e exclusive suas ferragens. Fornecimento e colocacao.(desonerado) | m2 | 131,13
Copyright © 2006 Secretaria Municipal de Infraestrutura
Rua Afonso Cavalcanti, 455, 9º andar, Cidade Nova
Telefone: 2976-1669
07/06/2022 11:43 CATÁLOGO DE ITENS DE SERVIÇO - SCO
www2.rio.rj.gov.br/sco/catalogo.cfm 52/55
O
--
O
Catálogo de Itens de Serviços SCO
Selecionado em 07/06/2022 11:43 hs
Mês/Ano de Referência:05/2022
Item de Serviço | Descrição | Und. de Medida | Custo R$
AL 09.05.0850 (/) | Divisoria tipo painel-vidro-painel, com 35mm de espessura, considerando uma area superior a 100m2, constituida de painel cego ate a altura de 1,10m e acima de 2,10m, com vidro entre 1,10 e 2,10m (inclusive este), com miolo macico, retardante de fogo, a base mineral de vermiculita expandida, revestido em chapa dura de alta densidade, pintado, estruturado em perfis de aco galvanizado, pintado, inclusive portas e exclusive suas ferragens. Fornecimento e colocacao. (desonerado) | m2 | 307,50
AL 09.05.0950 (/) | Divisoria tipo painel-vidro-painel, com 35mm de espessura, considerando uma area superior a 100m2, constituida de painel cego ate a altura de 1,10m e acima de 2,10m, com vidro entre 1,10 e 2,10m (inclusive este), com miolo semi-oco, revestido em chapa dura de alta densidade, pintado, estruturado em perfis de aluminio anodizado natural, inclusive portas e exclusive suas ferragens. Fornecimento e colocacao.(desonerado) | m2 | 335,75
AL 09.05.1000 (/) | Divisoria tipo painel-vidro-painel, com 35mm de espessura, considerando uma area superior a 100m2, constituida de painel cego ate a altura de 1,10 e 2,10m, com vidro entre 1,10 e 2,10m (inclusive este), com miolo semi-oco, revestido em chapa dura de alta densidade, com laminado melaminico de baixa pressao, estruturado em perfis de aluminio anodizado natural, inclusive portas e exclusive suas ferragens. Fornecimento e colocacao.(desonerado) | m2 | 198,89
AL 09.05.1150 (A) | Painel de acabamento para cabines e palcos, construido com pano de polipropileno, gramatura 60, com largura de 1,40m, em cor, estruturado com madeira serrada de (2 x 5)cm . Fornecimento e colocacao.(desonerado) | m2 | 24,00
AL 09.05.1200 (/) | Painel divisorio com (3,0x0,5x0,1)m, de concreto celular autoclavado, conforme DIN 4223, com densidade nominal de 725Kg/m3, resistencia minima de ruptura de 45Kg/m2 e armadura CA-60 eletrosoldada , Sical ou similar. Fornecimento e instalacao.(desonerado) | m2 | 196,98
AL 09.05.2000 (/) | Parede divisoria em Painel Wall Eternit ou similar, fixado em perfil guia no piso ou teto e perfil "H" montante em chapa perfilada de aco zincado. Fornecimento e colocacao.(desonerado) | m2 | 260,75
AL 09.05.2500 (/) | Parede divisoria termo-acustica, tipo sanduiche, lisa, em chapa de aco galvanizado, 0,50mm, para uso onde se requer isolamento termo-accustico e conforto termico, dupla estanqueidade lateral (superior/inferior) com pintura eletrostatica branca, com miolo de isopor, fixado em perfil guia no piso ou no teto e perfil "H", montante em chapa perfilada de aco zincado. Fornecimento e colocacao. (desonerado) | m2 | 628,22
AL 09.05.3000 (/) | Parede divisoria termo-acustica, tipo sanduiche, lisa, em chapa de aco galvanizado, 0,50mm, para uso onde se requer isolamento termo-acustico e conforto termico, dupla estanqueidade lateral (superior/inferior) com pintura eletrostatica branca, com miolo de isopor, fixado em perfil guia no piso ou teto e perfil "H", montante em chapa perfilada de aco zincado. Fornecimento e colocacao. (desonerado) | m2 | 412,53
AL 09.10.0050 (A) | Parede divisoria para sanitarios, em placa de Marmore Branco Nacional, com 3cm de espessura, polida nas 2 faces, apoiada no piso e parede, exclusive fornecimento das ferragens de fixacao do marmore, portas e suas ferragens. Fornecimento e colocacao.(desonerado) | m2 | 407,95
AL 09.10.0053 (A) | Parede divisoria para sanitarios, de placa de Marmore Branco Cintilante, com de 3cm de espessura, polida nas faces apoiada no piso e | m2 | 1.310,95
07/06/2022 11:43 CATÁLOGO DE ITENS DE SERVIÇO - SCO
www2.rio.rj.gov.br/sco/catalogo.cfm 53/55
parede, exclusive fornecimento das ferragens de fixacao de marmore, portas e suas ferragens. Fornecimento e colocacao.(desonerado)
AL 09.10.0100 (/) | Parede divisoria para sanitarios e banheiros, de placas de concreto armado (fck=15MPa), com 3,50cm de espessura, chumbadas no piso e fixado na divisoria, em 3 pontos na sua altura, por estribos previamente deixados na fundicao da placa, exclusive revestimento, porta e suas ferragens. Fornecimento e colocacao.(desonerado) | m2 | 175,31
AL 09.10.0103 (/) | Parede, em placa de concreto armado fck=15MPa, com 5cm de espessura, chumbadas no piso e fixada na parede em 3 pontos, por estribos previamente deixados na furacao da placa. Fornecimento e colocacao.(desonerado) | m2 | 185,32
AL 09.15.0050 (/) | Parede interna, de gesso acartonado, constituido por 2 paineis de 12,5mm, estruturado em perfilados metalicos de 75mm, com espessura de 100mm e pe direito maximo de 3,50m, Lafarge - Gypsum ou similar. Fornecimento e colocacao.(desonerado) | m2 | 238,79
Copyright © 2006 Secretaria Municipal de Infraestrutura
Rua Afonso Cavalcanti, 455, 9º andar, Cidade Nova
Telefone: 2976-1669
07/06/2022 11:43 CATÁLOGO DE ITENS DE SERVIÇO - SCO
www2.rio.rj.gov.br/sco/catalogo.cfm 54/55
O
--
O
Catálogo de Itens de Serviços SCO
Selecionado em 07/06/2022 11:43 hs
Mês/Ano de Referência:05/2022
Item de Serviço | Descrição | Und. de Medida | Custo R$
AL 10.05.0050 (A) | Divisoria de madeira de dupla face, construida com chapas de compensado de 6mm, estruturada internamente com sarrafos de madeira serrada de (2,5 x 5)cm, com utilizacao de 2 vezes, exclusive pintura. Fornecimento e colocacao. | m2 | 70,04
AL 10.05.0100 (A) | Painel de madeira face unica, construido com chapa de compensado com 10mm, estruturada com sarrafos de madeira serrada de (2,5 x 5)cm, com utilizacao de 2 vezes, exclusive pintura. Fornecimento e colocacao. | m2 | 53,67
AL 10.05.0150 (/) | Divisoria tipo painel-painel, com 35mm de espessura, considerando uma area superior a 100m2, constituida de painel cego, com miolo semi oco, revestido em chapa dura de alta densidade, pintado, estruturado em perfis de aco galvanizado pintado, inclusive portas e exclusive suas ferragens. Fornecimento e colocacao. | m2 | 128,37
AL 10.05.0153 (/) | Divisoria tipo painel-painel, com 35mm de espessura, considerando uma area superior a 100m2, constituida de painel cego, com miolo semi oco, revestido em chapa dura de alta densidade, com laminado melaminico de baixa pressao, estruturado em perfis de aco galvanizado, pintado, inclusive portas e exclusive suas ferragens. Fornecimento e colocacao. | m2 | 119,24
AL 10.05.0156 (/) | Divisoria tipo painel-painel, com 35mm de espessura, considerando uma area superior a 100m2, constituida de painel cego com miolo semi oco, revestido em chapa dura de alta densidade, pintado, estruturado em perfis de aluminio anodizado natural, inclusive portas e exclusive suas ferragens. Fornecimento e colocacao. | m2 | 288,94
AL 10.05.0200 (/) | Divisoria tipo painel-painel, com 35mm de espessura, considerando uma area superior a 100m2, constituida de painel cego, com miolo semi oco, revestido em chapa dura de alta densidade, com laminado melaminico de baixa pressao, estruturado em perfis de aluminio anodizado natural, inclusive portas e exclusive suas ferragens. Fornecimento e colocacao. | m2 | 335,75
AL 10.05.0400 (/) | Divisoria tipo painel-bandeira de vidro, com 35mm de espessura, considerando uma area superior a 100m2, constituida de painel e vidro na parte superior (inclusive este), com miolo semi-oco, revestido em chapa dura de alta densidade, pintado, estruturado em perfis de aco galvanizado pintado, inclusive portas e exclusive suas ferragens. Fornecimento e colocacao. | m2 | 137,36
AL 10.05.0450 (/) | Divisoria tipo painel-bandeira de vidro, com 35mm de espessura, considerando uma area superior a 100m2, constituida de painel de vidro na parte superior (inclusive este), com miolo semi-oco, revestido em chapa dura de alta densidade, com laminado melaminico de baixa pressao, estruturado em perfis de aco galvanizado, pintado, inclusive portas e exclusive suas ferragens. Fornecimento e colocacao. | m2 | 178,63
AL 10.05.0600 (/) | Divisoria tipo painel-bandeira de vidro, com 35mm de espessura, considerando uma area superior a 100m2, constituida de painel e vidro na parte superior (inclusive este), com miolo semi-oco, revestido em chapa dura de alta densidade, pintado, estruturado em perfis de aluminio anodizado natural, inclusive portas e exclusive suas ferragens. Fornecimento e colocacao. | m2 | 316,06
AL 10.05.0650 (/) | Divisoria tipo painel-bandeira de vidro, com 35mm de espessura, considerando uma area superior a 100m2, constituida de painel e vidro na parte superior (inclusive este), com miolo semi-oco, revestido em chapa dura de alta densidade, com laminado melaminico de baixa pressao, estruturado em perfis de aluminio anodizado natural, inclusive | m2 | 247,78
07/06/2022 11:43 CATÁLOGO DE ITENS DE SERVIÇO - SCO
www2.rio.rj.gov.br/sco/catalogo.cfm 55/55
portas e exclusive suas ferragens. Fornecimento e colocacao.
AL 10.05.0750 (/) | Divisoria tipo painel-vidro-painel, com 35mm de espessura, considerando uma area superior a 100m2, constituida de painel cego ate a altura de 1,10m e acima de 2,10m, com vidro entre 1,10 e 2,10m (inclusive este), com miolo semi-oco, revestido em chapa dura de alta densidade, pintado, estruturado em perfis de aco galvanizado, pintado, inclusive portas e exclusive suas ferragens. Fornecimento e colocacao. | m2 | 143,68
AL 10.05.0800 (/) | Divisoria tipo painel-vidro-painel, com 35mm de espessura, considerando uma area superior a 100m2, constituida de painel cego ate a altura de 1,10m e acima de 2,10m, com vidro entre 1,10 e 2,10m (inclusive este), com miolo semi-oco, revestido em chapa dura de alta densidade, com laminado melaminico de baixa pressao, estruturado em perfis de aco galvanizado, pintado, inclusive portas e exclusive suas ferragens. Fornecimento e colocacao. | m2 | 131,13

## DADOS (hidden)
TIPO
I
C
REFERENCIAL
CESAN
COMP
DER
CDER-R
IOPES
MERC
SCORIO
SICRO
SINAPI

## Auxiliar (hidden)
AE 099 V009
Tipologia | Limites de BDI
| Mín | Máx.
Edificações | 20.34 | 25
Fornecimento de Materiais e Equipamentos | 11.1 | 16.8
Portuárias, Marítimas e Fluviais | 22.8 | 30.95
Redes de Água, Esgoto ou Correlatas | 20.76 | 26.44
Rodovias e Ferrovias | 19.6 | 24.23
Tipologia da Obra | BDI
| Mín | Máx.
Edificações | 20.34 | 25
Verificação
Com Desoneração | 31.48
Sem Desoneração | 25
Atende

## BDI
DETALHAMENTO DO BDI
PROPONENTE: | PREFEITURA MUNICIPAL DE BAIXO GUANDU
OBRA: | NOME DA ESCOLA
ENDEREÇO: | ENDEREÇO DA ESCOLA
1. Regime de Contribuição Previdenciária
Sem Desoneração
2. Tipo de Intervenção
Edificações
3. Incidências sobre o custo
| Administração Central - AC | 4 | %
| Riscos - R | 0.97 | %
| Seguros e Garantias Contratuais - S+G | 0.8 | %
| Despesas e Encargos Financeiros - DF | 1.23 | %
| Lucro - L | 6.65 | %
4 – Incidências sobre o preço de venda
| Despesas Tributárias - I | 8.65 | %
| Percentual da base de cálculo para o ISS: | 100 | %
| Alíquota do ISS (sobre a base de cálculo): | 5 | %
| COFINS | 3 | %
| PIS | 0.65 | %
| INSS | 0 | %
5 – Demonstrativo de cálculo do BDI
| BDI= (1+(AC+S+R+G))(1+DF)(1+L)) -1 = | 25% |  | Atende
( 1- I )
Declaro para os devidos fins que, conforme legislação tributária municipal, a base de cálculo
do ISS para Edificações é de 100 %, com a respectiva alíquota de 5 %
Declaro para os devidos fins que o regime de Contribuição Previdenciária adotado para
elaboração do orçamento foi Sem Desoneração, e que esta é a alternativa mais adequada para
a Administração Pública.
Note on B3: Nome do Orgão ou Empresa Executante
Note on B9: Escolha
Note on B13: 3.3.10.7.6.1 “Construção de Edifícios” enquadram-se:  a construção e reforma de edifícios, unidades habitacionais, escolas, hospitais, hotéis, restaurantes, armazéns e depósitos, edifícios para uso agropecuário, estações para trens e metropolitanos, estádios esportivos e quadras cobertas, instalações para embarque e desembarque de passageiros (em aeroportos, rodoviárias, portos, entre outros), penitenciárias e presídios, a construção de edifícios industriais (fábricas, oficinas, galpões industriais, entre outros), conforme classificação 4120-4 do CNAE 2.0;  pórticos, mirantes e outros edifícios de finalidade turística. 3.3.10.7.6.2 “Construção de Rodovias e Ferrovias” enquadram-se:  a construção e recuperação de autoestradas, rodovias e outras vias não urbanas para passagem de veículos, vias férreas de superfície ou subterrâneas (inclusive para metropolitanos), pistas de aeroportos;  a pavimentação de autoestradas, rodovias e outras vias não urbanas, construção de pontes, viadutos e túneis, a instalação de barreiras acústicas, a construção de praças de pedágio, a sinalização com pintura em rodovias e aeroportos, a instalação de placas de sinalização de tráfego e semelhantes, conforme classificação 4211-1 do CNAE 2.0;  a construção, pavimentação e sinalização de vias urbanas, ruas e locais para estacionamento de veículos, a construção de praças, pista de atletismo, campos de futebol e calçadas para pedestres, elevados, passarelas e ciclovias, metrô e VLT. 3.3.10.7.6.3 “Construção de Redes de Abastecimento de Água, Coleta de Esgoto e Construções Correlatas” enquadram-se:  a construção de sistemas para o abastecimento de água tratada - reservatórios de distribuição, estações elevatórias de bombeamento, linhas principais de adução de longa e média distância e redes de distribuição de água, a construção de redes de coleta de esgoto, inclusive de interceptores, estações de tratamento de esgoto (ETE), estações de bombeamento de esgoto (EBE), a construção de galerias pluviais (obras de micro e macrodrenagem);  as obras de irrigação (canais), a manutenção de redes de abastecimento de água tratada, a manutenção de redes de coleta e de sistemas de tratamento de esgoto, conforme classificação 4222-7 do CNAE 2.0;  a construção de estações de tratamento de água (ETA). 3.3.10.7.6.4 “Construção e Manutenção de Estações e Redes de Distribuição de Energia Elétrica” enquadram-se:  a construção de usinas, estações e subestações hidrelétricas, eólicas, nucleares, termoelétricas, a construção de redes de transmissão e distribuição de energia elétrica, inclusive o serviço de eletrificação rural;  a construção de redes de eletrificação para ferrovias e metropolitano, conforme classificação 4221-9/02 do CNAE 2.0;  a manutenção de redes de distribuição de energia elétrica, quando executada por empresa não produtora ou distribuidora de energia elétrica, conforme classificação 4221-9/03 do CNAE 2.0;  obras de iluminação pública e a construção de barragens e represas para geração de energia elétrica. 3.3.10.7.6.5 Para o tipo de obra “Portuárias, Marítimas e Fluviais” enquadram-se:  obras marítimas e fluviais, tais como, construção de instalações portuárias, construção de portos e marinas, construção de eclusas e canais de navegação (vias navegáveis), enrrocamentos, obras de dragagem, aterro hidráulico, barragens, represas e diques, exceto para energia elétrica, a construção de emissários submarinos, a instalação de cabos submarinos, conforme classificação 4291-0 do CNAE 2.0;  a construção de píeres e outras obras com influência direta de cursos d’água.
Note on C17: ADMINISTRAÇÃO CENTRAL Diretoria e secretarias Suprimentos e Compras Financeiro, incluindo Tesouraria e Contabilidade Jurídico Recursos Humanos Planejamento e Orçamentos Comercial Apoio e Deposito Despesas de instalação do Escritório Central Seguros do Escritório Central e Deposito Taxas para funcionamento Material de consumo (limpeza, higiene, escritório). Consumo de energia, água, telefone etc. Estes custos incidem na obra, pois a operação de uma empresa que tem em sua sede, uma estrutura montada para atender TODAS as obras em andamento é um custo que deverá ser reembolsado pela obra. A valoração destes custos deveria ser enfocada em função do faturamento anual da empresa, porém nem sempre estes dados estão disponíveis no momento de estabelecer-se o DI. Desta forma, usualmente rateia-se os custos acima do escritório central para a obra. Varia de empresa para empresa. Quando não é levantado são sugeridos valores entre 2% e 8% sobre o custo direto de produção (CD).
Note on C18: Compreende os imprevistos que são ocasionados na obra, feriados extraordinários, substituição de materiais por outros de melhor qualidade, etc. TIPOS DE IMPREVISTOS FORÇA MAIOR: NATURAIS:ENCHENTES, RAIOS, VENDAVAIS ECONÔMICOS:CRIAÇAO DE NOVOS IMPOSTOS, JORNADAS DE TRABALHO DIFERENTES SÓCIO-POLÍTICOS: GREVES, GUERRAS, SAQUES DE PREVISIBILIDADE RELATIVA: NATURAIS:CHEIAS, CHUVAS ECONÔMICOS:ATRASO DE PAGAMENTO, AUMENTO DA INFLAÇÃO, ATRASOS DE TERCEIROS HUMANOS: VARIAÇÕES DE PRODUTIVIDADE, INTERRUPÇÕES DE TRABALHO, ACORDOS JUDICIAIS DE QUESTÕES TRABALHISTAS ALEATÓRIOS: DE DIFÍCIL PREVISÃO, TAIS COMO ACIDENTES, SUBSTITUIÇÕES DE MATERIAIS, FURTOS, PERDA DE MATERIAL POR VANDALISMO, ETC.
Note on C20: Remuneração de recursos investidos pelo contratado na execução da obra em benefício de contratante. Se o contratante não dá um adiantamento para o início da obra, o contratado deverá investir um capital sobre o qual terá uma despesa financeira correspondente ao prazo entre o desembolso e o recebimento (consideramos 30 dias). É sugerido adotar o valor dos rendimentos do CDB.
Note on C22: O lucro de uma determinada obra é o resultado financeiro positivo resultante da diferença entre todas as receitas e das despesas da obra. Este valor, após o recolhimento do Imposto de renda é o lucro da Empresa, ou sua remuneração.
Note on C26: Referem-se aos tributos ou impostos cobrados sobre a receita total da obra e compreendem os impostos citados nas colunas abaixo. Segundo recomendação do TCU (Tribunal de Contas da União) o IRPJ (Imposto de Renda Pessoa Jurídica) e CSLL (Contribuição Social Sobre o Lucro Líquido) não devem ser incluídos nos orçamentos de obras, já que estão relacionados com o desempenho financeiro da empresa e não com a execução do serviço de construção civil que está sendo orçado.
Note on C31: COFINS (Contribuição para Financiamento da Seguridade Socia Financia a seguridade social pelo sistema S (SESC, SESI, SENAC, SENAI, SEST, SENAT, SENAR E SEBRAE).
Note on C32: PIS (Programa de Integração Social) - 0,65% : Financia o pagamento do seguro desemprego e do abono dos trabalhadores que ganham até dois salários mínimos, bem como o financiamento de programas de desenvolvimento econômico.

## ORCAMENTO
| PLANILHA ORÇAMENTÁRIA | [12 empty] | ADM LOCAL | SETOP 02/16 | TOTAL | RECURSO | ORÇAMENTO | SALDO | CURVA ABC | LIMITE | CATEGORIA | PERCENTUAL | QTDE | VALOR | TOTAL
| OBRA: | CONSTRUÇÃO DE FAIXAS ELEVADAS EM DIVERSAS RUAS | [5 empty] | BDI: | 23.32% | [6 empty] | 1794373.35 | 453850 | #REF! | #REF! |  | 2386.8 | C | 50% | 13 | 49379.38 | 544570.88
| ENDEREÇO: | BAIXO GUANDU - ES |  |  | CONT.PREV: | SEM DESONERAÇÃO |  | DATA BASE: | SINAPI MAR/2026, DER JAN/2026, DER-R NOV/2025 | TEOREMA DE PARETO |  |  |  | ACEITO | 6.23% | 111789.4597 | 5000 | #REF! | < Contrapartida |  | 18808.55 | B | 30% | 7 | 101294.67 | 495191.5
AGRUPAR | ITEM | FONTE | CÓDIGO | DESCRIÇÃO | UND | QTDE | UNIT | UNIT+BDI | TOTAL | QTDE | CUSTO | PESO | ABC | ATUAL | #VALUE! | SEM ADM LOCAL |  |  |  |  | 58881.91 | A | 20% | 3 | 393896.83 | 393896.83
| 1 |  |  | SERVIÇOS PRELIMINARES |  |  |  |  | 2386.8
DER20305 | 1.1 | DER | 20305 | Placa De Obra Nas Dimensões De 2.0 X 4.0 M, Padrão Der | m² | 8 | 241.93 | 298.35 | 2386.8 | 8 | 2386.8 | 0.399% | C
| 2 |  |  | DEMOLIÇÕES, RETIRADAS E PREPARAÇÃO PARA PAVIMENTO |  | 0 |  |  | 135961.97
| 2.1 | CDER-R | 40134 | Demolição E Remoção De Estrutura De Pavimento Inclusive Capa Asfáltica | m² | 1722.6 | 9.65 | 9.65 | 16623.09 | 1722.6 | 16623.09 | 2.779% | C
| 2.2 | CDER-R | 40792 | Sub-Base C/ Mistura De Argila 30%, Pó De Pedra 30% E Brita 40%, Inclusive Fornecimento E Transporte Do Pó De Pedra E Da Brita | m3 | 344.52 | 162.16 | 162.16 | 55867.36 | 344.52 | 55867.36 | 9.34% | B
| 2.3 | CDER-R | 40754 | Regularização E Compactação Do Sub-Leito (100% P.I.) H = 0,20 M | m2 | 1722.6 | 2.19 | 2.19 | 3772.49 | 1722.6 | 3772.49 | 0.6307% | C
| 2.4 | DER | 30304 | Índice De Preço Para Remoção De Entulho Decorrente Da Execução De Obras (Classe A Conama - Nbr 10.004 - Classe Ii-B), Incluindo Aluguel Da Caçamba, Carga, Transporte E Descarga Em Área Licenciada | m³ | 516.78 | 92.39 | 113.94 | 58881.91 | 516.78 | 58881.91 | 9.844% | A
| 2.5 | DER | 10212 | Retirada Manual De Pavimento Em Paralelepípedos, Incluindo Empilhamento Para Reaproveitamento | m² | 30.8 | 21.51 | 26.53 | 817.12 | 30.8 | 817.12 | 0.1366% | #N/A
| 3 |  |  | PAVIMENTAÇÃO |  | 0 |  |  | 379912.36 |  |  | 0%
| 3.1 | COMP | 1 | Blocos Pré-Moldados De Concreto Tipo Pavi-S Ou Equivalente, Espessura De 8 Cm E Resistência A Compressão Mínima De 35Mpa, Assentados Sobre Colchão De Pó De Pedra E Cimento Na Espessura De 10 Cm (Cor Vermelha) | m² | 1729.02 | 157.12 | 193.76 | 335014.92 | 1729.02 | 335014.92 | 56.01% | A
| 3.2 | CDER-R | 40364 | Concreto Estrutural Fck = 30,0 Mpa, Tudo Incluído | m3 | 5.74 | 1065.07 | 1065.07 | 6113.5 | 5.74 | 6113.5 | 1.022% | C
| 3.3 | CDER-R | 40349 | Concreto De Regularização, Tudo Incluído | m3 | 2.16 | 630.64 | 630.64 | 1362.18 | 2.16 | 1362.18 | 0.2277% | #N/A
| 3.4 | CDER-R | 40313 | Formas Planas De Madeira Com 04 (Quatro) Reaproveitamentos, Inclusive Fornecimento E Transporte Das Madeiras | m2 | 114.84 | 94.07 | 94.07 | 10803 | 114.84 | 10803 | 1.806% | C
| 3.5 | DER | 200202 | Meio-Fio De Concreto Pré-Moldado Com Dimensões De 15X12X30X100 Cm , Rejuntados Com Argamassa De Cimento E Areia No Traço 1:3 | m | 294 | 73.42 | 90.54 | 26618.76 | 294 | 26618.76 | 4.45% | B
| 4 |  |  | SINALIZAÇÃO |  |  |  |  | 28489.05
| 4.1 | CDER-R | 40146 | Sinalização Horizontal - Taxa 0,6 L/M², Tudo Incluído | m2 | 640.4 | 29.37 | 29.37 | 18808.55 | 640.4 | 18808.55 | 3.145% | B
| 4.2 | CDER-R | 40145 | Sinalização Vertical, Inclusive Transporte De Placa Sinalização E Madeira | m2 | 33.79 | 286.49 | 286.49 | 9680.5 | 33.79 | 9680.5 | 1.618% | C
| 5 |  |  | ESTRUTURA DE DRENAGEM |  |  |  |  | 51374.27 | 0 |  | #REF! | #N/A
| 5.1 | SINAPI | 90695 | Tubo De Pvc Para Rede Coletora De Esgoto De Parede Maciça, Dn 150 Mm, Junta Elástica - Fornecimento E Assentamento. | m | 312.8 | 133.18 | 164.24 | 51374.27 | 312.8 | 51374.27 | 8.589%
|  |  |  | O BDI ADOTADO SEGUE RESOLUÇÃO TC Nº 366, DE 22 DE NOVEMBRO DE 2022. |  |  |  | TOTAL | 598124.45 |  | 598124.45
Observação: O valor unitário dos itens atrelados ao DER-R (Rodovias) já está incluso o BDI, portanto não sofre reajustamento.
CONCLUIR
OCULTAR
EXIBIR

## LICITACAO (hidden)
PLANILHA ORÇAMENTÁRIA
OBRA: | NOME DA ESCOLA |  |  |  |  | BDI: | 34.53%
ENDEREÇO: | ENDEREÇO DA ESCOLA |  |  | CONT.PREV: | SEM DES | DATA BASE: | FEV/21
ITEM | FONTE | CÓDIGO | DESCRIÇÃO | UND | QTDE | UNIT+BDI | TOTAL
1 |  |  | SERVIÇOS PRELIMINARES |  |  |  | 8080.03
1.1 | IOPES | 20305 | Placa De Obra Nas Dimensões De 2.0 X 4.0 M, Padrão Iopes | m2 | 8 | 335.48 | 2683.84
1.2 | IOPES | 30101 | Escavação Manual Em Material De 1A. Categoria, Até 1.50 M De Profundidade | m3 | 13.43 | 57.36 | 770.34
1.3 | IOPES | 20802 | Barracão Para Almoxarifado Área De 10.90M2, De Chapa De Compensado 12Mm E Pontaletes 8X8Cm, Piso Cimentado E Cobertura De Telha De Fibrocimento De 6Mm, Inclusive Ponto De Luz, Conf. Projeto (2 Utilizações) | m2 | 10.89 | 424.78 | 4625.85
2 |  |  | DEMOLIÇÕES E RETIRADAS |  | 0 |  | 29445.17
2.1 | IOPES | 10214 | Retirada De Portas E Janelas De Madeira, Inclusive Batentes | m2 | 36.99 | 16.04 | 593.32
2.2 | IOPES | 10209 | Demolição De Alvenaria | m3 | 11.7 | 60.16 | 703.87
2.3 | IOPES | 10223 | Retirada De Aparelhos Sanitários | und | 10 | 20.84 | 208.4
2.4 | IOPES | 10323 | Retirada De Torneiras E Registros | und | 6 | 11.07 | 66.42
2.5 | IOPES | 10215 | Retirada De Esquadrias Metálicas | m2 | 12 | 10.02 | 120.24
2.6 | IOPES | 10206 | Demolição De Revestimento Com Azulejos | m2 | 496.55 | 50.13 | 24892.05
2.7 | IOPES | 10202 | Demolição De Piso Revestido Com Cerâmica | m2 | 67.95 | 14.03 | 953.34
2.8 | SINAPI | 97665 | Remoção De Luminárias, De Forma Manual, Sem Reaproveitamento. Af_12/2017 | un | 67 | 1.41 | 94.47
2.9 | SINAPI | 97626 | Demolição De Pilares E Vigas Em Concreto Armado, De Forma Manual, Sem Reaproveitamento. Af_12/2017 | m3 | 1.53 | 633.45 | 969.18
2.10 | IOPES | 10201 | Demolição De Piso Cimentado Inclusive Lastro De Concreto | m2 | 25.92 | 26.07 | 675.73
2.11 | COMP | 1 | Remoção De Pontos Elétricos (Ventiladores) | und | 15 | 11.21 | 168.15
3 |  |  | PISO |  | 0 |  | 49099.35
3.1 | IOPES | 130236 | Piso Cerâmico Esmaltado, Pei 5, Acabamento Semibrilho, Dim. 45X45Cm, Ref. De Cor Cargo Plus White Eliane/Equiv. Assentado Com Argamassa De Cimento Colante, Inclusive Rejuntamento | m2 | 67.95 | 86.56 | 5881.75
3.2 | IOPES | 30201 | Reaterro Apiloado De Cavas De Fundação, Em Camadas De 20 Cm | m3 | 13.43 | 61.78 | 829.71
3.3 | IOPES | 130109 | Lastro Regularizado E Impermeabilizado De Concreto Não Estrutural, Espessura De 8 Cm | m2 | 25.92 | 78.23 | 2027.72
3.4 | IOPES | 130231 | Piso Argamassa Alta Resistência Tipo Granilite Ou Equiv De Qualidade Comprovada, Esp De 10Mm, Com Juntas Plástica Em Quadros De 1M, Na Cor Natural, Com Acabamento Polido Mecanizado, Inclusive Regularização E=3.0Cm | m2 | 25.92 | 148.79 | 3856.64
3.5 | COMP | 4 | Polimento De Piso Piso Granilite | m² | 580.25 | 62.91 | 36503.53
4 |  |  | ESQUADRIAS |  | 0 |  | 52646.84
4.1 | IOPES | 50301 | Verga/Contraverga Reta De Concreto Armado 10 X 5 Cm, Fck = 15 Mpa, Inclusive Forma, Armação E Desforma | m | 17.9 | 11.09 | 198.51
4.2 | IOPES | 130308 | Soleira De Granito Esp. 2 Cm E Largura De 15 Cm | m | 6.2 | 48.42 | 300.2
4.3 | IOPES | 190417 | Pintura Com Tinta Esmalte Sintético, Marcas De Referência Suvinil, Coral Ou Metalatex, A Duas Demãos, Inclusive Fundo Anticorrosivo A Uma Demão, Em Metal | m2 | 165.21 | 23.46 | 3875.83
4.4 | IOPES | 190303 | Pintura Com Verniz Brilhante, Linha Premium, Marcas De Referência Suvinil, Coral Ou Metalatex, Em Madeira, A Três Demãos | m2 | 89.35 | 31.17 | 2785.04
4.5 | IOPES | 71701 | Janela De Correr Para Vidro Em Alumínio Anodizado Cor Natural, Linha 25, Completa, Incl. Puxador Com Tranca, Alizar, Caixilho E Contramarco, Exclusive Vidro | m2 | 6 | 459.27 | 2755.62
4.6 | IOPES | 80102 | Vidro Plano Transparente Liso, Com 4 Mm De Espessura | m2 | 6 | 198.42 | 1190.52
4.7 | IOPES | 71703 | Janela Tipo Maxim-Ar Para Vidro Em Alumínio Anodizado Natural, Linha 25, Completa, Incl. Puxador Com Tranca, Caixilho, Alizar E Contramarco, Exclusive Vidro | m2 | 11.52 | 455.45 | 5246.78
4.8 | IOPES | 60107 | Alizar De Madeira De Lei De 1ª (Peroba, Ipê, Angelim Pedra Ou Equivalente) De 5 X 1,5 Cm | m | 181.6 | 15.12 | 2745.79
4.9 | SINAPI | 99862 | Gradil Em Alumínio Fixado Em Vãos De Janelas, Formado Por Tubos De 3/4". Af_04/2019 | m2 | 5.66 | 676.89 | 3831.2
4.10 | SINAPI | 102179 | Instalação De Vidro Temperado, E = 6 Mm, Encaixado Em Perfil U. Af_01/2021_P | m2 | 1.5 | 468.68 | 703.02
4.11 | IOPES | 40806 | Limpeza De Aço Com Lixamento E Escovamento Com Escova De Aço, Até A Completa Remoção De Partículas Soltas, Materiais Indesejáveis E Corrosão | m2 | 208.95 | 26.48 | 5533
4.12 | SINAPI | 102193 | Lixamento De Madeira Para Aplicação De Fundo Ou Pintura. Af_01/2021 | m2 | 89.35 | 2.22 | 198.36
4.13 | IOPES | 62504 | Porta Em Madeira De Lei Tipo Angelim Pedra Ou Equiv.,Esp. 35 Mm, Maciça C/ Friso P/ Verniz, Padrão Sedu, Com Visor, Inclusive Alizares, Dobradiças E Fechadura De Bola Ext. Em Latão Cromado Lafonte Ou Equiv., Excl. Marco, Dimensões: 0.90 X 2.10 M | und | 1 | 1823.19 | 1823.19
4.14 | IOPES | 60108 | Marco De Madeira De Lei De 1ª (Peroba, Ipê, Angelim Pedra Ou Equivalente) Com 15 X 3 Cm De Batente, Nas Dimensões De 0.90 X 2.10 M | und | 11 | 412.19 | 4534.09
4.15 | IOPES | 62503 | Porta Em Madeira De Lei Tipo Angelim Pedra Ou Equiv.,Esp. 35 Mm, Maciça C/ Friso P/ Verniz, Padrão Sedu, Com Visor, Inclusive Alizares, Dobradiças E Fechadura De Bola Ext. Em Latão Cromado Lafonte Ou Equiv., Excl. Marco, Dimensões: 0.80 X 2.10 M | und | 1 | 1729.93 | 1729.93
4.16 | IOPES | 60103 | Marco De Madeira De Lei De 1ª (Peroba, Ipê, Angelim Pedra Ou Equivalente) Com 15X3 Cm De Batente, Nas Dimensões De 0.80 X 2.10 M | und | 4 | 345.88 | 1383.52
4.17 | IOPES | 62502 | Porta Em Madeira De Lei Tipo Angelim Pedra Ou Equiv.,Esp. 35 Mm, Maciça C/ Friso P/ Verniz, Padrão Sedu, Com Visor, Inclusive Alizares, Dobradiças E Fechadura De Bola Ext. Em Latão Cromado Lafonte Ou Equiv., Excl. Marco, Dimensões: 0.70 X 2.10 M | und | 2 | 1535.61 | 3071.22
4.18 | IOPES | 60102 | Marco De Madeira De Lei De 1ª (Peroba, Ipê, Angelim Pedra Ou Equivalente) Com 15X3 Cm De Batente, Nas Dimensões De 0.70 X 2.10 M | und | 3 | 345.88 | 1037.64
4.19 | IOPES | 71104 | Portão De Ferro De Abrir Em Barra Chata, Inclusive Chumbamento | m2 | 0.49 | 652.48 | 319.72
4.20 | IOPES | 170220 | Bancada De Granito Com Espessura De 2 Cm | m2 | 0.6 | 429.96 | 257.98
4.21 | IOPES | 62204 | Recolocação De Folha De Porta Em Madeira De 1 Folha, Excl. Ferragens, Marcos E Alizares | und | 14 | 83.68 | 1171.52
4.22 | IOPES | 71704 | Porta De Abrir Tipo Veneziana Em Alumínio Anodizado, Linha 25, Completa, Incl. Puxador Com Tranca, Caixilho, Alizar E Contramarco | m2 | 8 | 994.27 | 7954.16
5 |  |  | PINTURA |  | 0 |  | 49146.53
5.1 | IOPES | 10246 | Lixamento De Parede Com Pintura Antiga Pva Para Recebimento De Nova Camada De Tinta | m2 | 949.9 | 3.73 | 3543.13
5.2 | IOPES | 160707 | Pintura Com Tinta Látex Pva Suvinil, Coral Ou Metalatex, Inclusive Selador Em Paredes Internas E Forros A Três Demãos | m2 | 658.86 | 26.05 | 17163.3
5.3 | IOPES | 160707 | Pintura Com Tinta Látex Pva Suvinil, Coral Ou Metalatex, Inclusive Selador Em Paredes Internas E Forros A Três Demãos | m2 | 726.85 | 26.05 | 18934.44
5.4 | IOPES | 160708 | Pintura Com Tinta Acrílica Suvinil, Coral Ou Metalatex, Inclusive Selador Acrílico, Em Paredes Externas A Três Demãos | m2 | 361.02 | 26.33 | 9505.66
6 |  |  | PAREDES |  | 0 |  | 78458.64
6.1 | IOPES | 10238 | Apicoamento De Superfície Com Revestimento Em Argamassa | m2 | 512.73 | 10.02 | 5137.55
6.2 | COMP | 3 | Revestimento Cerâmico Para Paredes Internas Com Placas Tipo Esmaltada Extra De Dimensões 32X57 Cm Aplicadas Em Ambientes De Área Maior Que 5 M² A Meia Altura Das Paredes. Af_06/2014 | m² | 512.73 | 86.21 | 44202.45
6.3 | IOPES | 120227 | Roda Parede Em Granito Cinza Andorinha 7X2Cm, Com Acabamento Abaulado Nos Dois Lados | m | 242.28 | 47.11 | 11413.81
6.4 | IOPES | 50605 | Alvenaria De Blocos Cerâmicos 10 Furos 10X20X20Cm, Assentados C/Argamassa De Cimento, Cal Hidratada Ch1 E Areia Traço 1:0,5:8, Juntas 12Mm E Esp. Das Paredes S/Revestimento, 10Cm (Bloco Comprado Na Praça De Vitória, Posto Obra) | m2 | 71.49 | 80.97 | 5788.55
6.5 | IOPES | 120101 | Chapisco De Argamassa De Cimento E Areia Média Ou Grossa Lavada, No Traço 1:3, Espessura 5 Mm | m2 | 142.98 | 7.13 | 1019.45
6.6 | IOPES | 120302 | Reboco De Argamassa De Cimento, Cal Hidratada Ch1 E Areia Média Ou Grossa Lavada No Traço 1:0.5:6, Espessura 5Mm | m2 | 142.98 | 24.7 | 3531.61
6.7 | IOPES | 190101 | Emassamento De Paredes E Forros, Com Duas Demãos De Massa À Base De Pva, Marcas De Referência Suvinil, Coral Ou Metalatex | m2 | 211.54 | 14.27 | 3018.68
6.8 | IOPES | 10208 | Retirada De Revestimento Antigo Em Reboco | m2 | 50.22 | 10.02 | 503.2
6.9 | COMP | 2 | Conserto De Trincas Nas Paredes, Incluindo Rasgo, Tela Eletrosoldada E Graute. | m² | 50.22 | 76.53 | 3843.34
7 |  |  | INSTALAÇÕES E EQUIPAMENTOS ELÉTRICOS |  | 0 |  | 33117.04
7.1 | IOPES | 181002 | Luminaria Sobrepor Compl., Corpo Ch. Aço Pintada Branca, Refletor Aletas Parabólicas Alum.Alta Pureza E Refletância Inclusive 2 Lâmpadas Led T8 20W Temp. De Cor 5000K Bivolt C/ 1,20M - Ref. Caa01-S232 - Lumicenter Ou Equivalente | und | 62 | 235.04 | 14572.48
7.2 | IOPES | 180204 | Interruptor De Uma Tecla Simples 10A/250V, Com Placa 4X2" | und | 12 | 33.08 | 396.96
7.4 | IOPES | 180702 | Ventilador De Teto Base Madeira Sem Alojamento Para Luminária, Ref. Tron Ou Equivalente, Com Comando De Interruptor Simples, Sem Dimer Para Regulagem De Velocidade | und | 15 | 293.84 | 4407.6
7.5 | IOPES | 151805 | Ponto Padrão De Tomada Para Chuveiro Elétrico - Considerando Eletroduto Pvc Rígido De 3/4" Inclusive Conexões (9.0M), Fio Isolado Pvc De 6.0Mm2 (32.5M) E Caixa Estampada 4X2" (1 Und) | und | 2 | 603.91 | 1207.82
7.6 | SINAPI | 97589 | Luminária Tipo Plafon Em Plástico, De Sobrepor, Com 1 Lâmpada Fluorescente De 15 W, Sem Reator - Fornecimento E Instalação. Af_02/2020 | un | 7 | 46.29 | 324.03
7.7 | IOPES | 180217 | Espelho Para Caixa Estampada 4 X 2" | und | 6 | 10.12 | 60.72
7.8 | IOPES | 180201 | Tomada Padrão Brasileiro Linha Branca, Nbr 14136 2 Polos + Terra 10A/250V, Com Placa 4X2" | und | 49 | 36.5 | 1788.5
7.9 | IOPES | 180205 | Interruptor De Duas Teclas Simples 10A/250V, Com Placa 4X2" | und | 21 | 53.83 | 1130.43
7.10 | IOPES | 151803 | Ponto Padrão De Tomada 2 Pólos Mais Terra - Considerando Eletroduto Pvc Rígido De 3/4" Inclusive Conexões (5.0M), Fio Isolado Pvc De 2.5Mm2 (16.5M) E Caixa Estampada 4X2" (1 Und) | und | 10 | 232.14 | 2321.4
7.11 | IOPES | 151810 | Ponto Padrão De Interruptor De 1 Tecla Paralelo - Considerando Eletroduto Pvc Rígido De 3/4" Inclusive Conexões (8.5M), Fio Isolado Pvc De 2.5Mm2 (28.8M) E Caixa Estampada 4X2" (1 Und) | und | 2 | 390.42 | 780.84
7.13 | IOPES | 160613 | Ponto Para Iluminação De Emergência Completo, Inclusive Bloco Autônomo De Iluminação 2X9W Com Tomada Universal | und | 21 | 261.55 | 5492.55
7.14 | IOPES | 160612 | Placa De Sinalização De Segurança Codigo 14 - 315/158(Nbr 13.434); Código S3(Nt 14/2010-Es) ("Saida De Emergência" - Seta Vertical) | und | 8 | 36.57 | 292.56
7.15 | IOPES | 151806 | Ponto Padrão De Tomada Para Ar Refrigerado - Considerando Eletroduto Pvc Rígido De 3/4" Inclusive Conexões (6.0M), Fio Isolado Pvc De 4.0Mm2 (21.6M) E Caixa Estampada 4X2" (1 Und) | und | 1 | 341.15 | 341.15
8 |  |  | INSTALAÇÕES E EQUIPAMENTOS HIDRÁULICOS |  | 0 |  | 12301.04
8.1 | IOPES | 170129 | Bacia Sifonada De Louça Branca Com Caixa Acoplada, Inclusive Acessórios | und | 8 | 551.09 | 4408.72
8.2 | IOPES | 170351 | Torneira De Parede Cromada, Marcas De Referência Fabrimar (Linha Prática, Ref.1157) , Deca Ou Docol | und | 4 | 409.52 | 1638.08
8.3 | IOPES | 140702 | Ponto Com Registro De Pressão (Chuveiro, Caixa De Descarga, Etc...) | pt | 10 | 238.78 | 2387.8
8.4 | IOPES | 170311 | Torneira Pressão Em Pvc Para Pia Diam. 1/2", Marcas De Referência Astra, Cipla Ou Akros | und | 2 | 46.86 | 93.72
8.5 | IOPES | 170117 | Lavatório De Louça Branca, Padrão Popular, Marcas De Referência Deca, Celite Ou Ideal Standard, Inclusive Acessórios Em Pvc, Exceto Torneira | und | 2 | 229.2 | 458.4
8.6 | IOPES | 140701 | Ponto De Água Fria (Lavatório, Tanque, Pia De Cozinha, Etc...) | pt | 1 | 100.74 | 100.74
8.7 | IOPES | 140706 | Ponto Para Esgoto Secundário (Pia, Lavatório, Mictório, Tanque, Bidê, Etc...) | pt | 1 | 95.92 | 95.92
8.8 | IOPES | 80201 | Espelho Para Banheiros Espessura 4 Mm, Incluindo Chapa Compensada 10 Mm, Moldura De Alumínio Em Perfil L 3/4", Fixado Com Parafusos Cromados | m2 | 3.08 | 553.11 | 1703.58
8.9 | IOPES | 180809 | Chuveiro Elétrico Tipo Ducha Lorenzet Ou Corona | und | 2 | 161.56 | 323.12
8.11 | IOPES | 140705 | Ponto Para Esgoto Primário (Vaso Sanitário) | pt | 8 | 117.74 | 941.92
8.12 | IOPES | 142106 | Sifão Em Pvc Para Tanque 2" | und | 4 | 37.26 | 149.04
9 |  |  | COBERTURA |  | 0 |  | 1470.4
9.1 | IOPES | 90212 | Cobertura Nova De Telhas Cerâmicas Tipo Capa E Canal Inclusive Cumeeiras (Telhas Compradas Na Fábrica, Posto Obra) | m2 | 10 | 147.04 | 1470.4
10 |  |  | SERVIÇOS COMPLEMENTARES |  | 0 |  | 14634.8
10.1 | IOPES | 200401 | Limpeza Geral Da Obra (Edificação) | m2 | 738.21 | 12.35 | 9116.89
10.2 | IOPES | 30304 | Índice De Preço Para Remoção De Entulho Decorrente Da Execução De Obras (Classe A Conama - Nbr 10.004 - Classe Ii-B), Incluindo Aluguel Da Caçamba, Carga, Transporte E Descarga Em Área Licenciada | m3 | 66.93 | 69.65 | 4661.67
10.3 | IOPES | 190109 | Pintura De Letra Em Parede Dim. 20X30Cm Com Tinta Látex Acrílica, Marcas De Referência Suvinil, Coral Ou Metalatex | und | 22 | 38.92 | 856.24
11 |  |  | ESTRUTURAS DE CONCRETO |  | 0 |  | 6234.36
11.1 | IOPES | 40238 | Fôrma De Chapa Compensada Resinada 12Mm, Levando-Se Em Conta A Utilização 3 Vezes (Incluido O Material, Corte, Montagem, Escoramento E Desfôrma) | m2 | 21.6 | 86.13 | 1860.41
11.2 | IOPES | 40324 | Fornecimento, Preparo E Aplicação De Concreto Fck=25 Mpa (Brita 1 E 2) - (5% De Perdas Já Incluído No Custo) | m3 | 1.68 | 838.36 | 1408.44
11.3 | IOPES | 40328 | Fornecimento, Dobragem E Colocação Em Fôrma, De Armadura Ca-50 A Média, Diâmetro De 6.3 A 10.0 Mm | kg | 63.99 | 16.92 | 1082.71
11.4 | IOPES | 40231 | Fornecimento, Preparo E Aplicação De Concreto Magro Com Consumo Mínimo De Cimento De 250 Kg/M3 (Brita 1 E 2) - (5% De Perdas Já Incluído No Custo) | m3 | 1.49 | 649.52 | 967.78
11.5 | IOPES | 40246 | Fornecimento, Dobragem E Colocação Em Fôrma, De Armadura Ca-60 B Fina, Diâmetro De 4.0 A 7.0Mm | kg | 43.76 | 20.91 | 915.02
12 |  |  | INSTALAÇÕES DE GÁS |  | 0 |  | 1069.35
12.1 | COMP | 5 | Fornecimento E Instalação De Equipamento Para A Ligação De Gás Da Casinha De Gás Até O Fogão, Incluso Quebra Do Piso Para A Passagem Do Piso. | und | 1 | 1069.35 | 1069.35
|  |  | O BDI ADOTADO SEGUE RESOLUÇÃO TC Nº 329, DE 24 DE SETEMBRO DE 2019. |  |  | TOTAL | 335703.55
[6 empty] | 0 | 0
[6 empty] | 0 | 0
[6 empty] | 0 | 0
[6 empty] | 0 | 0
[6 empty] | 0 | 0
[6 empty] | 0 | 0
[6 empty] | 0 | 0
[6 empty] | 0 | 0
[6 empty] | 0 | 0
[6 empty] | 0 | 0
[6 empty] | 0 | 0
[6 empty] | 0 | 0
[6 empty] | 0 | 0
[6 empty] | 0 | 0
[6 empty] | 0 | 0
[6 empty] | 0 | 0
[6 empty] | 0 | 0
[6 empty] | 0 | 0
[6 empty] | 0 | 0
[6 empty] | 0 | 0
[6 empty] | 0 | 0
[6 empty] | 0 | 0
[6 empty] | 0 | 0
[6 empty] | 0 | 0
[6 empty] | 0 | 0
[6 empty] | 0 | 0
[6 empty] | 0 | 0
[6 empty] | 0 | 0
[6 empty] | 0 | 0
[6 empty] | 0 | 0
[6 empty] | 0 | 0
[6 empty] | 0 | 0
[6 empty] | 0 | 0
[6 empty] | 0 | 0
[6 empty] | 0 | 0
[6 empty] | 0 | 0
[6 empty] | 0 | 0
[6 empty] | 0 | 0

## MEMÓRIA DE CÁLCULO
MEMÓRIA DE CÁLCULO | [9 empty] | SINAPI
OBRA: | CONSTRUÇÃO DE FAIXAS ELEVADAS EM DIVERSAS RUAS | [8 empty] | IOPES
ENDEREÇO: | BAIXO GUANDU - ES | [8 empty] | DER
1 | SERVIÇOS PRELIMINARES
1.1 | Placa De Obra Nas Dimensões De 2.0 X 4.0 M, Padrão Der | [6 empty] | m² | 8
DESCRIÇÃO |  |  | LARGURA | ALTURA
PLACA DE IDENTIFICAÇÃO DA OBRA - BAIXO GUANDU |  |  | 4 | 2 |  |  |  |  | 8
2 | DEMOLIÇÕES, RETIRADAS E PREPARAÇÃO PARA PAVIMENTO
2.1 | Demolição E Remoção De Estrutura De Pavimento Inclusive Capa Asfáltica | [6 empty] | m² | 1722.6
DESCRIÇÃO |  |  | COMPRIMENTO | LARGURA
FAIXA ELEVADA FE-01 - RUA JOAQUIM MENDOÇA , ONDE SERÁ REMOVIDA A CAPA ASFÁLTICA E CALÇAMENTO ABAIXO DO ASFALTO |  |  | 12.4 | 6 |  |  |  |  | 74.4
FAIXA ELEVADA FE-02 - RUA JOÃO MATOS FERREIRA (PRÓXIMO AO POLIESPORTIVO) , ONDE SERÁ REMOVIDA A CAPA ASFÁLTICA E CALÇAMENTO ABAIXO DO ASFALTO |  |  | 6 | 6 |  |  |  |  | 36
FAIXA ELEVADA FE-03 - RUA JOÃO MATOS FERREIRA , ONDE SERÁ REMOVIDA A CAPA ASFÁLTICA E CALÇAMENTO ABAIXO DO ASFALTO |  |  | 7 | 6 |  |  |  |  | 42
FAIXA ELEVADA FE-04 - RUA DR. AYRTON PACA , ONDE SERÁ REMOVIDA A CAPA ASFÁLTICA E CALÇAMENTO ABAIXO DO ASFALTO |  |  | 14.3 | 6 |  |  |  |  | 85.8
FAIXA ELEVADA FE-05 - RUA WALDERLAN ALVES , ONDE SERÁ REMOVIDA A CAPA ASFÁLTICA E CALÇAMENTO ABAIXO DO ASFALTO |  |  | 9.1 | 6 |  |  |  |  | 54.6
FAIXA ELEVADA FE-06 - RUA PADRE LÊ DUQUE , ONDE SERÁ REMOVIDA A CAPA ASFÁLTICA E CALÇAMENTO ABAIXO DO ASFALTO |  |  | 13.9 | 6 |  |  |  |  | 83.4
FAIXA ELEVADA FE-07 - RUA SEBASTIAO C. DE OLIVEIRA , ONDE SERÁ REMOVIDA A CAPA ASFÁLTICA E CALÇAMENTO ABAIXO DO ASFALTO |  |  | 13.7 | 6 |  |  |  |  | 82.2
FAIXA ELEVADA FE-08 - RUA DR. HUGO LOPES NALLE , ONDE SERÁ REMOVIDA A CAPA ASFÁLTICA E CALÇAMENTO ABAIXO DO ASFALTO |  |  | 14 | 6 |  |  |  |  | 84
FAIXA ELEVADA FE-09 - RUA DR. HUGO LOPES NALLE (PRÓXIMO AO NESF) , ONDE SERÁ REMOVIDA A CAPA ASFÁLTICA E CALÇAMENTO ABAIXO DO ASFALTO |  |  | 13.4 | 6 |  |  |  |  | 80.4
FAIXA ELEVADA FE-10 - RUA DR. HUGO LOPES NALLE (PRÓXIMO AO EEEFM JOSÉ DAMASCENO FILHO) , ONDE SERÁ REMOVIDA A CAPA ASFÁLTICA E CALÇAMENTO ABAIXO DO ASFALTO |  |  | 13.4 | 6 |  |  |  |  | 80.4
FAIXA ELEVADA FE-11 - RUA QUINTINO BOCAIUVA (EM FRENTE AO EEEFM JOSÉ DAMASCENO FILHO) , ONDE SERÁ REMOVIDA A CAPA ASFÁLTICA E CALÇAMENTO ABAIXO DO ASFALTO |  |  | 13.9 | 6 |  |  |  |  | 83.4
FAIXA ELEVADA FE-12 - RUA QUINTINO BOCAIUVA (EM FRENTE USF SÃO VICENTE), ONDE SERÁ REMOVIDA A CAPA ASFÁLTICA E CALÇAMENTO ABAIXO DO ASFALTO |  |  | 13.7 | 6 |  |  |  |  | 82.2
FAIXA ELEVADA FE-13 - RUA ALVARO RODRIGUES DA MATTA , ONDE SERÁ REMOVIDA A CAPA ASFÁLTICA E CALÇAMENTO ABAIXO DO ASFALTO |  |  | 14.3 | 6 |  |  |  |  | 85.8
FAIXA ELEVADA FE-14 RUA QUINTINO BOCAIUVA (EM FRENTE AO SUPERMERCADO SALERME), ONDE SERÁ REMOVIDA A CAPA ASFÁLTICA E CALÇAMENTO ABAIXO DO ASFALTO |  |  | 13.7 | 6 |  |  |  |  | 82.2
FAIXA ELEVADA FE-15 RUA PEDRO ALVARES CABRAL (EM FRENTE A CRECHE DONA ROSA) , ONDE SERÁ REMOVIDA A CAPA ASFÁLTICA E CALÇAMENTO ABAIXO DO ASFALTO |  |  | 14.3 | 6 |  |  |  |  | 85.8
FAIXA ELEVADA FE-16 RUA PEDRO ALVARES CABRAL , ONDE SERÁ REMOVIDA A CAPA ASFÁLTICA E CALÇAMENTO ABAIXO DO ASFALTO |  |  | 13.9 | 6 |  |  |  |  | 83.4
FAIXA ELEVADA FE-17 RUA FLORENTINO AVIDOS (PRÓXIMO A ELEVATÓRIA DO SAAE) , ONDE SERÁ REMOVIDA A CAPA ASFÁLTICA E CALÇAMENTO ABAIXO DO ASFALTO |  |  | 7.9 | 6 |  |  |  |  | 47.4
FAIXA ELEVADA FE-18 RUA FLORENTINO AVIDOS , ONDE SERÁ REMOVIDA A CAPA ASFÁLTICA E CALÇAMENTO ABAIXO DO ASFALTO |  |  | 10.7 | 6 |  |  |  |  | 64.2
FAIXA ELEVADA FE-19 RUA ZULMIRA LACERDA E SILVA , ONDE SERÁ REMOVIDA A CAPA ASFÁLTICA E CALÇAMENTO ABAIXO DO ASFALTO |  |  | 10 | 6 |  |  |  |  | 60
FAIXA ELEVADA FE-20 RUA ZULMIRA LACERDA E SILVA (PRÓXIMO A PRAÇA), ONDE SERÁ REMOVIDA A CAPA ASFÁLTICA E CALÇAMENTO ABAIXO DO ASFALTO |  |  | 10 | 6 |  |  |  |  | 60
FAIXA ELEVADA FE-21 RUA ARIENIO DE ALMEIDA SANTOS, ONDE SERÁ REMOVIDA A CAPA ASFÁLTICA E CALÇAMENTO ABAIXO DO ASFALTO |  |  | 11.5 | 6 |  |  |  |  | 69
FAIXA ELEVADA FE-22 RUA JULIO F BENEVIDES, ONDE SERÁ REMOVIDA A CAPA ASFÁLTICA E CALÇAMENTO ABAIXO DO ASFALTO |  |  | 12 | 6 |  |  |  |  | 72
FAIXA ELEVADA FE-23 BOA VISTA, ONDE SERÁ REMOVIDA A CAPA ASFÁLTICA E CALÇAMENTO ABAIXO DO ASFALTO |  |  | 12 | 6 |  |  |  |  | 72
FAIXA ELEVADA FE-24 BOA VISTA, ONDE SERÁ REMOVIDA A CAPA ASFÁLTICA E CALÇAMENTO ABAIXO DO ASFALTO |  |  | 12 | 6 |  |  |  |  | 72
2.2 | Sub-Base C/ Mistura De Argila 30%, Pó De Pedra 30% E Brita 40%, Inclusive Fornecimento E Transporte Do Pó De Pedra E Da Brita | [6 empty] | m3 | 344.52
DESCRIÇÃO |  |  | COMPRIMENTO | LARGURA | ESPESSURA DA SUB-BASE
FAIXA ELEVADA FE-01 - RUA JOAQUIM MENDOÇA , ONDE SERÁ REMOVIDA A CAPA ASFÁLTICA E CALÇAMENTO ABAIXO DO ASFALTO |  |  | 12.4 | 6 | 0.2 |  |  |  | 14.88
FAIXA ELEVADA FE-02 - RUA JOÃO MATOS FERREIRA (PRÓXIMO AO POLIESPORTIVO) , ONDE SERÁ REMOVIDA A CAPA ASFÁLTICA E CALÇAMENTO ABAIXO DO ASFALTO |  |  | 6 | 6 | 0.2 |  |  |  | 7.2
FAIXA ELEVADA FE-03 - RUA JOÃO MATOS FERREIRA, ONDE SERÁ REMOVIDA A CAPA ASFÁLTICA E CALÇAMENTO ABAIXO DO ASFALTO |  |  | 7 | 6 | 0.2 |  |  |  | 8.4
FAIXA ELEVADA FE-04 - RUA DR. AYRTON PACA, ONDE SERÁ REMOVIDA A CAPA ASFÁLTICA E CALÇAMENTO ABAIXO DO ASFALTO |  |  | 14.3 | 6 | 0.2 |  |  |  | 17.16
FAIXA ELEVADA FE-05 - RUA WALDERLAN ALVES, ONDE SERÁ REMOVIDA A CAPA ASFÁLTICA E CALÇAMENTO ABAIXO DO ASFALTO |  |  | 9.1 | 6 | 0.2 |  |  |  | 10.92
FAIXA ELEVADA FE-06 - RUA PADRE LÊ DUQUE , ONDE SERÁ REMOVIDA A CAPA ASFÁLTICA E CALÇAMENTO ABAIXO DO ASFALTO |  |  | 13.9 | 6 | 0.2 |  |  |  | 16.68
FAIXA ELEVADA FE-07 - RUA SEBASTIAO C. DE OLIVEIRA , ONDE SERÁ REMOVIDA A CAPA ASFÁLTICA E CALÇAMENTO ABAIXO DO ASFALTO |  |  | 13.7 | 6 | 0.2 |  |  |  | 16.44
FAIXA ELEVADA FE-08 - RUA DR. HUGO LOPES NALLE , ONDE SERÁ REMOVIDA A CAPA ASFÁLTICA E CALÇAMENTO ABAIXO DO ASFALTO |  |  | 14 | 6 | 0.2 |  |  |  | 16.8
FAIXA ELEVADA FE-09 - RUA DR. HUGO LOPES NALLE (PRÓXIMO AO NESF) , ONDE SERÁ REMOVIDA A CAPA ASFÁLTICA E CALÇAMENTO ABAIXO DO ASFALTO |  |  | 13.4 | 6 | 0.2 |  |  |  | 16.08
FAIXA ELEVADA FE-10 - RUA DR. HUGO LOPES NALLE (PRÓXIMO AO EEEFM JOSÉ DAMASCENO FILHO) , ONDE SERÁ REMOVIDA A CAPA ASFÁLTICA E CALÇAMENTO ABAIXO DO ASFALTO |  |  | 13.4 | 6 | 0.2 |  |  |  | 16.08
FAIXA ELEVADA FE-11 - RUA QUINTINO BOCAIUVA (EM FRENTE A EEEFM JOSÉ DAMASCENO FILHO) , ONDE SERÁ REMOVIDA A CAPA ASFÁLTICA E CALÇAMENTO ABAIXO DO ASFALTO |  |  | 13.9 | 6 | 0.2 |  |  |  | 16.68
FAIXA ELEVADA FE-12 - RUA QUINTINO BOCAIUVA (EM FRENTE USF SÃO VICENTE) , ONDE SERÁ REMOVIDA A CAPA ASFÁLTICA E CALÇAMENTO ABAIXO DO ASFALTO |  |  | 13.7 | 6 | 0.2 |  |  |  | 16.44
FAIXA ELEVADA FE-13 - RUA ALVARO RODRIGUES DA MATTA , ONDE SERÁ REMOVIDA A CAPA ASFÁLTICA E CALÇAMENTO ABAIXO DO ASFALTO |  |  | 14.3 | 6 | 0.2 |  |  |  | 17.16
FAIXA ELEVADA FE-14 RUA QUINTINO BOCAIUVA (EM FRENTE AO SUPERMERCADO SALERME) , ONDE SERÁ REMOVIDA A CAPA ASFÁLTICA E CALÇAMENTO ABAIXO DO ASFALTO |  |  | 13.7 | 6 | 0.2 |  |  |  | 16.44
FAIXA ELEVADA FE-15 RUA PEDRO ALVARES CABRAL (EM FRENTE A CRECHE DONA ROSA) , ONDE SERÁ REMOVIDA A CAPA ASFÁLTICA E CALÇAMENTO ABAIXO DO ASFALTO |  |  | 14.3 | 6 | 0.2 |  |  |  | 17.16
FAIXA ELEVADA FE-16 RUA PEDRO ALVARES CABRAL , ONDE SERÁ REMOVIDA A CAPA ASFÁLTICA E CALÇAMENTO ABAIXO DO ASFALTO |  |  | 13.9 | 6 | 0.2 |  |  |  | 16.68
FAIXA ELEVADA FE-17 RUA FLORENTINO AVIDOS (PRÓXIMO A ELEVATÓRIA DO SAAE) , ONDE SERÁ REMOVIDA A CAPA ASFÁLTICA E CALÇAMENTO ABAIXO DO ASFALTO |  |  | 7.9 | 6 | 0.2 |  |  |  | 9.48
FAIXA ELEVADA FE-18 RUA FLORENTINO AVIDOS, ONDE SERÁ REMOVIDA A CAPA ASFÁLTICA E CALÇAMENTO ABAIXO DO ASFALTO |  |  | 10.7 | 6 | 0.2 |  |  |  | 12.84
FAIXA ELEVADA FE-19 RUA ZULMIRA LACERDA E SILVA, ONDE SERÁ REMOVIDA A CAPA ASFÁLTICA E CALÇAMENTO ABAIXO DO ASFALTO |  |  | 10 | 6 | 0.2 |  |  |  | 12
FAIXA ELEVADA FE-20 RUA ZULMIRA LACERDA E SILVA (PRÓXIMO A PRAÇA), ONDE SERÁ REMOVIDA A CAPA ASFÁLTICA E CALÇAMENTO ABAIXO DO ASFALTO |  |  | 10 | 6 | 0.2 |  |  |  | 12
FAIXA ELEVADA FE- 21 RUA ARIENIO DE ALMEIDA SANTOS, ONDE SERÁ REMOVIDA A CAPA ASFÁLTICA E CALÇAMENTO ABAIXO DO ASFALTO |  |  | 11.5 | 6 | 0.2 |  |  |  | 13.8
FAIXA ELEVADA FE- 22 RUA JULIO F BENEVIDES, ONDE SERÁ REMOVIDA A CAPA ASFÁLTICA E CALÇAMENTO ABAIXO DO ASFALTO |  |  | 12 | 6 | 0.2 |  |  |  | 14.4
FAIXA ELEVADA FE- 23 BOA VISTA, ONDE SERÁ REMOVIDA A CAPA ASFÁLTICA E CALÇAMENTO ABAIXO DO ASFALTO |  |  | 12 | 6 | 0.2 |  |  |  | 14.4
FAIXA ELEVADA FE- 24 BOA VISTA, ONDE SERÁ REMOVIDA A CAPA ASFÁLTICA E CALÇAMENTO ABAIXO DO ASFALTO |  |  | 12 | 6 | 0.2 |  |  |  | 14.4
2.3 | Regularização E Compactação Do Sub-Leito (100% P.I.) H = 0,20 M | [6 empty] | m2 | 1722.6
DESCRIÇÃO |  |  | COMPRIMENTO | LARGURA
FAIXA ELEVADA FE-01 - RUA JOAQUIM MENDOÇA |  |  | 12.4 | 6 |  |  |  |  | 74.4
FAIXA ELEVADA FE-02 - RUA JOÃO MATOS FERREIRA (PRÓXIMO AO POLIESPORTIVO) |  |  | 6 | 6 |  |  |  |  | 36
FAIXA ELEVADA FE-03 - RUA JOÃO MATOS FERREIRA |  |  | 7 | 6 |  |  |  |  | 42
FAIXA ELEVADA FE-04 - RUA DR. AYRTON PACA |  |  | 14.3 | 6 |  |  |  |  | 85.8
FAIXA ELEVADA FE-05 - RUA WALDERLAN ALVES |  |  | 9.1 | 6 |  |  |  |  | 54.6
FAIXA ELEVADA FE-06 - RUA PADRE LÊ DUQUE |  |  | 13.9 | 6 |  |  |  |  | 83.4
FAIXA ELEVADA FE-07 - RUA SEBASTIAO C. DE OLIVEIRA |  |  | 13.7 | 6 |  |  |  |  | 82.2
FAIXA ELEVADA FE-08 - RUA DR. HUGO LOPES NALLE |  |  | 14 | 6 |  |  |  |  | 84
FAIXA ELEVADA FE-09 - RUA DR. HUGO LOPES NALLE (PRÓXIMO AO NESF) |  |  | 13.4 | 6 |  |  |  |  | 80.4
FAIXA ELEVADA FE-10 - RUA DR. HUGO LOPES NALLE (PRÓXIMO AO EEEFM JOSÉ DAMASCENO FILHO) |  |  | 13.4 | 6 |  |  |  |  | 80.4
FAIXA ELEVADA FE-11 - RUA QUINTINO BOCAIUVA (EM FRENTE A EEEFM JOSÉ DAMASCENO FILHO) |  |  | 13.9 | 6 |  |  |  |  | 83.4
FAIXA ELEVADA FE-12 - RUA QUINTINO BOCAIUVA (EM FRENTE USF SÃO VICENTE) |  |  | 13.7 | 6 |  |  |  |  | 82.2
FAIXA ELEVADA FE-13 - RUA ALVARO RODRIGUES DA MATTA |  |  | 14.3 | 6 |  |  |  |  | 85.8
FAIXA ELEVADA FE-14 RUA QUINTINO BOCAIUVA (EM FRENTE AO SUPERMERCADO SALERME) |  |  | 13.7 | 6 |  |  |  |  | 82.2
FAIXA ELEVADA FE-15 RUA PEDRO ALVARES CABRAL (EM FRENTE A CRECHE DONA ROSA) |  |  | 14.3 | 6 |  |  |  |  | 85.8
FAIXA ELEVADA FE-16 RUA PEDRO ALVARES CABRAL |  |  | 13.9 | 6 |  |  |  |  | 83.4
FAIXA ELEVADA FE-17 RUA FLORENTINO AVIDOS (PRÓXIMO A ELEVATÓRIA DO SAAE) |  |  | 7.9 | 6 |  |  |  |  | 47.4
FAIXA ELEVADA FE-18 RUA FLORENTINO AVIDOS |  |  | 10.7 | 6 |  |  |  |  | 64.2
FAIXA ELEVADA FE-19 RUA ZULMIRA LACERDA E SILVA |  |  | 10 | 6 |  |  |  |  | 60
FAIXA ELEVADA FE-20 RUA ZULMIRA LACERDA E SILVA (PRÓXIMO A PRAÇA) |  |  | 10 | 6 |  |  |  |  | 60
FAIXA ELEVADA FE-21 RUA ARIENIO DE ALMEIDA SANTOS |  |  | 11.5 | 6 |  |  |  |  | 69
FAIXA ELEVADA FE-22 RUA JULIO F BENEVIDES |  |  | 12 | 6 |  |  |  |  | 72
FAIXA ELEVADA FE-23 BOA VISTA |  |  | 12 | 6 |  |  |  |  | 72
FAIXA ELEVADA FE-24 BOA VISTA |  |  | 12 | 6 |  |  |  |  | 72
2.4 | Índice De Preço Para Remoção De Entulho Decorrente Da Execução De Obras (Classe A Conama - Nbr 10.004 - Classe Ii-B), Incluindo Aluguel Da Caçamba, Carga, Transporte E Descarga Em Área Licenciada | [6 empty] | m³ | 516.78
DESCRIÇÃO |  | COMPRIMENTO | LARGURA |  | ESPESSURA DO PAVIMENTO A SER RETIRADO | ÍNDICE EMPOLAMENTO
RETIRADA DA CAPA DE ASFALTO (5 CM) + CALÇAMENTO (15 CM) ABAIXO DO ASFALTO PARA CONSTRUÇÃO DA FAIXA ELEVADA FE-01 - RUA JOAQUIM MENDOÇA |  | 12.4 | 6 |  | 0.2 | 1.5 |  |  | 22.32
RETIRADA DA CAPA DE ASFALTO (5 CM) + CALÇAMENTO (15 CM) ABAIXO DO ASFALTO PARA CONSTRUÇÃO DA FAIXA ELEVADA FE-02 - RUA JOÃO MATOS FERREIRA (PRÓXIMO AO POLIESPORTIVO) |  | 6 | 6 |  | 0.2 | 1.5 |  |  | 10.8
RETIRADA DA CAPA DE ASFALTO (5 CM) + CALÇAMENTO (15 CM) ABAIXO DO ASFALTO PARA CONSTRUÇÃO DA FAIXA ELEVADA FE-03 - RUA JOÃO MATOS FERREIRA |  | 7 | 6 |  | 0.2 | 1.5 |  |  | 12.6
RETIRADA DA CAPA DE ASFALTO (5 CM) + CALÇAMENTO (15 CM) ABAIXO DO ASFALTO PARA CONSTRUÇÃO DA FAIXA ELEVADA FE-04 - RUA DR. AYRTON PACA |  | 14.3 | 6 |  | 0.2 | 1.5 |  |  | 25.74
RETIRADA DA CAPA DE ASFALTO (5 CM) + CALÇAMENTO (15 CM) ABAIXO DO ASFALTO PARA CONSTRUÇÃO DA FAIXA ELEVADA FE-05 - RUA WALDERLAN ALVES |  | 9.1 | 6 |  | 0.2 | 1.5 |  |  | 16.38
RETIRADA DA CAPA DE ASFALTO (5 CM) + CALÇAMENTO (15 CM) ABAIXO DO ASFALTO PARA CONSTRUÇÃO DA FAIXA ELEVADA FE-06 - RUA PADRE LÊ DUQUE |  | 13.9 | 6 |  | 0.2 | 1.5 |  |  | 25.02
RETIRADA DA CAPA DE ASFALTO (5 CM) + CALÇAMENTO (15 CM) ABAIXO DO ASFALTO PARA CONSTRUÇÃO DA FAIXA ELEVADA FE-07- RUA SEBASTIAO C. DE OLIVEIRA |  | 13.7 | 6 |  | 0.2 | 1.5 |  |  | 24.66
RETIRADA DA CAPA DE ASFALTO (5 CM) + CALÇAMENTO (15 CM) ABAIXO DO ASFALTO PARA CONSTRUÇÃO DA FAIXA ELEVADA FE-08 RUA DR. HUGO LOPES NALLE |  | 14 | 6 |  | 0.2 | 1.5 |  |  | 25.2
RETIRADA DA CAPA DE ASFALTO (5 CM) + CALÇAMENTO (15 CM) ABAIXO DO ASFALTO PARA CONSTRUÇÃO DA FAIXA ELEVADA FE-09 RUA DR. HUGO LOPES NALLE (PRÓXIMO AO NESF) |  | 13.4 | 6 |  | 0.2 | 1.5 |  |  | 24.12
RETIRADA DA CAPA DE ASFALTO (5 CM) + CALÇAMENTO (15 CM) ABAIXO DO ASFALTO PARA CONSTRUÇÃO DA FAIXA ELEVADA FE-10 RUA DR. HUGO LOPES NALLE (PRÓXIMO AO EEEFM JOSÉ DAMASCENO FILHO) |  | 13.4 | 6 |  | 0.2 | 1.5 |  |  | 24.12
RETIRADA DA CAPA DE ASFALTO (5 CM) + CALÇAMENTO (15 CM) ABAIXO DO ASFALTO PARA CONSTRUÇÃO DA FAIXA ELEVADA FE-11 RUA QUINTINO BOCAIUVA (EM FRENTE A EEEFM JOSÉ DAMASCENO FILHO) |  | 13.9 | 6 |  | 0.2 | 1.5 |  |  | 25.02
RETIRADA DA CAPA DE ASFALTO (5 CM) + CALÇAMENTO (15 CM) ABAIXO DO ASFALTO PARA CONSTRUÇÃO DA FAIXA ELEVADA FE-12 - RUA QUINTINO BOCAIUVA (EM FRENTE USF SÃO VICENTE) |  | 13.7 | 6 |  | 0.2 | 1.5 |  |  | 24.66
RETIRADA DA CAPA DE ASFALTO (5 CM) + CALÇAMENTO (15 CM) ABAIXO DO ASFALTO PARA CONSTRUÇÃO DA FAIXA ELEVADA FE-13 - RUA ALVARO RODRIGUES DA MATTA |  | 14.3 | 6 |  | 0.2 | 1.5 |  |  | 25.74
RETIRADA DA CAPA DE ASFALTO (5 CM) + CALÇAMENTO (15 CM) ABAIXO DO ASFALTO PARA CONSTRUÇÃO DA FAIXA ELEVADA FE-14 RUA QUINTINO BOCAIUVA (EM FRENTE AO SUPERMERCADO SALERME) |  | 13.7 | 6 |  | 0.2 | 1.5 |  |  | 24.66
RETIRADA DA CAPA DE ASFALTO (5 CM) + CALÇAMENTO (15 CM) ABAIXO DO ASFALTO PARA CONSTRUÇÃO DA FAIXA ELEVADA FE-15 RUA PEDRO ALVARES CABRAL (EM FRENTE A CRECHE DONA ROSA) |  | 14.3 | 6 |  | 0.2 | 1.5 |  |  | 25.74
RETIRADA DA CAPA DE ASFALTO (5 CM) + CALÇAMENTO (15 CM) ABAIXO DO ASFALTO PARA CONSTRUÇÃO DA FAIXA ELEVADA FE-16 RUA PEDRO ALVARES CABRAL |  | 13.9 | 6 |  | 0.2 | 1.5 |  |  | 25.02
RETIRADA DA CAPA DE ASFALTO (5 CM) + CALÇAMENTO (15 CM) ABAIXO DO ASFALTO PARA CONSTRUÇÃO DA FAIXA ELEVADA FE-17 RUA FLORENTINO AVIDOS (PRÓXIMO A ELEVATÓRIA DO SAAE) |  | 7.9 | 6 |  | 0.2 | 1.5 |  |  | 14.22
RETIRADA DA CAPA DE ASFALTO (5 CM) + CALÇAMENTO (15 CM) ABAIXO DO ASFALTO PARA CONSTRUÇÃO DA FAIXA ELEVADA FE-18 RUA FLORENTINO AVIDOS |  | 10.7 | 6 |  | 0.2 | 1.5 |  |  | 19.26
RETIRADA DA CAPA DE ASFALTO (5 CM) + CALÇAMENTO (15 CM) ABAIXO DO ASFALTO PARA CONSTRUÇÃO DA FAIXA ELEVADA FE-19 RUA ZULMIRA LACERDA E SILVA |  | 10 | 6 |  | 0.2 | 1.5 |  |  | 18
RETIRADA DA CAPA DE ASFALTO (5 CM) + CALÇAMENTO (15 CM) ABAIXO DO ASFALTO PARA CONSTRUÇÃO DA FAIXA ELEVADA FE-20 RUA ZULMIRA LACERDA E SILVA (PRÓXIMO A PRAÇA) |  | 10 | 6 |  | 0.2 | 1.5 |  |  | 18
RETIRADA DA CAPA DE ASFALTO (5 CM) + CALÇAMENTO (15 CM) ABAIXO DO ASFALTO PARA CONSTRUÇÃO DA FAIXA ELEVADA FE-21 RUA ARIENIO DE ALMEIDA SANTOS |  | 11.5 | 6 |  | 0.2 | 1.5 |  |  | 20.7
RETIRADA DA CAPA DE ASFALTO (5 CM) + CALÇAMENTO (15 CM) ABAIXO DO ASFALTO PARA CONSTRUÇÃO DA FAIXA ELEVADA FE-22 RUA JULIO F BENEVIDES |  | 12 | 6 |  | 0.2 | 1.5 |  |  | 21.6
RETIRADA DA CAPA DE ASFALTO (5 CM) + CALÇAMENTO (15 CM) ABAIXO DO ASFALTO PARA CONSTRUÇÃO DA FAIXA ELEVADA FE-23 BOA VISTA |  | 12 | 6 |  | 0.2 | 1.5 |  |  | 21.6
RETIRADA DA CAPA DE ASFALTO (5 CM) + CALÇAMENTO (15 CM) ABAIXO DO ASFALTO PARA CONSTRUÇÃO DA FAIXA ELEVADA FE-24 BOA VISTA |  | 12 | 6 |  | 0.2 | 1.5 |  |  | 21.6
2.5 | Retirada Manual De Pavimento Em Paralelepípedos, Incluindo Empilhamento Para Reaproveitamento | [6 empty] | m² | 30.8
DESCRIÇÃO |  | COMPRIMENTO | LARGURA
REMOÇÃO DA LOMBADA EXISTENTE PARA CONSTRUÇÃO DA FAIXA ELEVADA |  | 14 | 1.1 | [5 empty] | 15.4
REMOÇÃO DA LOMBADA EXISTENTE PARA CONSTRUÇÃO DA FAIXA ELEVADA |  | 14 | 1.1 | [5 empty] | 15.4
3 | ESTRUTURAS DE CONCRETO E PAVIMENTAÇÃO
3.1 | Blocos Pré-Moldados De Concreto Tipo Pavi-S Ou Equivalente, Espessura De 8 Cm E Resistência A Compressão Mínima De 35Mpa, Assentados Sobre Colchão De Pó De Pedra E Cimento Na Espessura De 10 Cm (Cor Vermelha) | [6 empty] | m² | 1729.02
DESCRIÇÃO | LARGURA PLATÔ | COMPRIMENTO DA RUA | ALTURA | LARGURA RAMPA
FAIXA ELEVADA FE-01 - RUA JOAQUIM MENDOÇA | 4 | 12.4 | 0.15 | 1 |  |  |  |  | 74.6774
FAIXA ELEVADA FE-02 - RUA JOÃO MATOS FERREIRA (PRÓXIMO AO POLIESPORTIVO) | 4 | 6 | 0.15 | 1 |  |  |  |  | 36.1342
FAIXA ELEVADA FE-03 - RUA JOÃO MATOS FERREIRA | 4 | 7 | 0.15 | 1 |  |  |  |  | 42.1566
FAIXA ELEVADA FE-04 - RUA DR. AYRTON PACA | 4 | 14.3 | 0.15 | 1 |  |  |  |  | 86.12
FAIXA ELEVADA FE-05 - RUA WALDERLAN ALVES | 4 | 9.1 | 0.15 | 1 |  |  |  |  | 54.8036
FAIXA ELEVADA FE-06 - RUA PADRE LÊ DUQUE | 4 | 13.9 | 0.15 | 1 |  |  |  |  | 83.711
FAIXA ELEVADA FE-07- RUA SEBASTIAO C. DE OLIVEIRA | 4 | 13.7 | 0.15 | 1 |  |  |  |  | 82.5065
FAIXA ELEVADA FE-08 - RUA DR. HUGO LOPES NALLE | 4 | 14 | 0.15 | 1 |  |  |  |  | 84.3132
FAIXA ELEVADA FE-09 - RUA DR. HUGO LOPES NALLE (PRÓXIMO AO NESF) | 4 | 13.4 | 0.15 | 1 |  |  |  |  | 80.6998
FAIXA ELEVADA FE-10 - RUA DR. HUGO LOPES NALLE (PRÓXIMO AO EEEFM JOSÉ DAMASCENO FILHO) | 4 | 13.4 | 0.15 | 1 |  |  |  |  | 80.6998
FAIXA ELEVADA FE-11 - RUA QUINTINO BOCAIUVA (EM FRENTE A EEEFM JOSÉ DAMASCENO FILHO) | 4 | 13.9 | 0.15 | 1 |  |  |  |  | 83.711
FAIXA ELEVADA FE-12 - RUA QUINTINO BOCAIUVA (EM FRENTE USF SÃO VICENTE) | 4 | 13.7 | 0.15 | 1 |  |  |  |  | 82.5065
FAIXA ELEVADA FE-13 - RUA ALVARO RODRIGUES DA MATTA | 4 | 14.3 | 0.15 | 1 |  |  |  |  | 86.12
FAIXA ELEVADA FE-14 - RUA QUINTINO BOCAIUVA (EM FRENTE AO SUPERMERCADO SALERME) | 4 | 13.7 | 0.15 | 1 |  |  |  |  | 82.5065
FAIXA ELEVADA FE-15 RUA PEDRO ALVARES CABRAL (EM FRENTE A CRECHE DONA ROSA) | 4 | 14.3 | 0.15 | 1 |  |  |  |  | 86.12
FAIXA ELEVADA FE-16 RUA PEDRO ALVARES CABRAL | 4 | 13.9 | 0.15 | 1 |  |  |  |  | 83.711
FAIXA ELEVADA FE-17 RUA FLORENTINO AVIDOS (PRÓXIMO A ELEVATÓRIA DO SAAE) | 4 | 7.9 | 0.15 | 1 |  |  |  |  | 47.5768
FAIXA ELEVADA FE-18 RUA FLORENTINO AVIDOS | 4 | 10.7 | 0.15 | 1 |  |  |  |  | 64.4394
FAIXA ELEVADA FE-19 RUA ZULMIRA LACERDA E SILVA | 4 | 10 | 0.15 | 1 |  |  |  |  | 60.2237
FAIXA ELEVADA FE-20 RUA ZULMIRA LACERDA E SILVA (PRÓXIMO A PRAÇA) | 4 | 10 | 0.15 | 1 |  |  |  |  | 60.2237
FAIXA ELEVADA FE-21 RUA ARIENIO DE ALMEIDA SANTOS | 4 | 11.5 | 0.15 | 1 |  |  |  |  | 69.2573
FAIXA ELEVADA FE-22 RUA JULIO F BENEVIDES | 4 | 12 | 0.15 | 1 |  |  |  |  | 72.2685
FAIXA ELEVADA FE-23 BOA VISTA | 4 | 12 | 0.15 | 1 |  |  |  |  | 72.2685
FAIXA ELEVADA FE-24 BOA VISTA | 4 | 12 | 0.15 | 1 |  |  |  |  | 72.2685
3.2 | Concreto Estrutural Fck = 30,0 Mpa, Tudo Incluído | [6 empty] | m3 | 5.74
DESCRIÇÃO |  | COMPRIMENTO DA FAIXA | LARGURA DA JUNÇÃO | PROFUNDIDADE DA JUNÇÃO |  | QUANTIDADES
JUNÇÃO ENTRE A RAMPA E FAIXA ELEVADA FE-01 - RUA JOAQUIM MENDOÇA |  | 12.4 | 0.1 | 0.1 |  | 2 |  |  | 0.248
JUNÇÃO ENTRE A RAMPA E FAIXA ELEVADA FE-02 - RUA JOÃO MATOS FERREIRA (PRÓXIMO AO POLIESPORTIVO) |  | 6 | 0.1 | 0.1 |  | 2 |  |  | 0.12
JUNÇÃO ENTRE A RAMPA E FAIXA ELEVADA FE-03 - RUA JOÃO MATOS FERREIRA |  | 7 | 0.1 | 0.1 |  | 2 |  |  | 0.14
JUNÇÃO ENTRE A RAMPA E FAIXA ELEVADA FE-04 - RUA DR. AYRTON PACA |  | 14.3 | 0.1 | 0.1 |  | 2 |  |  | 0.286
JUNÇÃO ENTRE A RAMPA E FAIXA ELEVADA FE-05 - RUA WALDERLAN ALVES |  | 9.1 | 0.1 | 0.1 |  | 2 |  |  | 0.182
JUNÇÃO ENTRE A RAMPA E FAIXA ELEVADA FE-06 - RUA PADRE LÊ DUQUE |  | 13.9 | 0.1 | 0.1 |  | 2 |  |  | 0.278
JUNÇÃO ENTRE A RAMPA E FAIXA ELEVADA FE-07- RUA SEBASTIAO C. DE OLIVEIRA |  | 13.7 | 0.1 | 0.1 |  | 2 |  |  | 0.274
JUNÇÃO ENTRE A RAMPA E FAIXA ELEVADA FE-08 - RUA DR. HUGO LOPES NALLE |  | 14 | 0.1 | 0.1 |  | 2 |  |  | 0.28
JUNÇÃO ENTRE A RAMPA E FAIXA ELEVADA FE-09 - RUA DR. HUGO LOPES NALLE (PRÓXIMO AO NESF) |  | 13.4 | 0.1 | 0.1 |  | 2 |  |  | 0.268
JUNÇÃO ENTRE A RAMPA E FAIXA ELEVADA FE-10 - RUA DR. HUGO LOPES NALLE (PRÓXIMO AO EEEFM JOSÉ DAMASCENO FILHO) |  | 13.4 | 0.1 | 0.1 |  | 2 |  |  | 0.268
JUNÇÃO ENTRE A RAMPA E FAIXA ELEVADA FE-11 - RUA QUINTINO BOCAIUVA (EM FRENTE A EEEFM JOSÉ DAMASCENO FILHO) |  | 13.9 | 0.1 | 0.1 |  | 2 |  |  | 0.278
JUNÇÃO ENTRE A RAMPA E FAIXA ELEVADA FE-12 - RUA QUINTINO BOCAIUVA (EM FRENTE USF SÃO VICENTE) |  | 13.7 | 0.1 | 0.1 |  | 2 |  |  | 0.274
JUNÇÃO ENTRE A RAMPA E FAIXA ELEVADA FE-13 - RUA ALVARO RODRIGUES DA MATTA |  | 14.3 | 0.1 | 0.1 |  | 2 |  |  | 0.286
JUNÇÃO ENTRE A RAMPA E FAIXA ELEVADA FE-14 - RUA QUINTINO BOCAIUVA (EM FRENTE AO SUPERMERCADO SALERME) |  | 13.7 | 0.1 | 0.1 |  | 2 |  |  | 0.274
JUNÇÃO ENTRE A RAMPA E FAIXA ELEVADA FE-15 RUA PEDRO ALVARES CABRAL (EM FRENTE A CRECHE DONA ROSA) |  | 14.3 | 0.1 | 0.1 |  | 2 |  |  | 0.286
JUNÇÃO ENTRE A RAMPA E FAIXA ELEVADA FE-16 RUA PEDRO ALVARES CABRAL |  | 13.9 | 0.1 | 0.1 |  | 2 |  |  | 0.278
JUNÇÃO ENTRE A RAMPA E FAIXA ELEVADA FE-17 RUA FLORENTINO AVIDOS (PRÓXIMO A ELEVATÓRIA DO SAAE) |  | 7.9 | 0.1 | 0.1 |  | 2 |  |  | 0.158
JUNÇÃO ENTRE A RAMPA E FAIXA ELEVADA FE-18 RUA FLORENTINO AVIDOS |  | 10.7 | 0.1 | 0.1 |  | 2 |  |  | 0.214
JUNÇÃO ENTRE A RAMPA E FAIXA ELEVADA FE-19 RUA ZULMIRA LACERDA E SILVA |  | 10 | 0.1 | 0.1 |  | 2 |  |  | 0.2
JUNÇÃO ENTRE A RAMPA E FAIXA ELEVADA FE-20 RUA ZULMIRA LACERDA E SILVA (PRÓXIMO A PRAÇA) |  | 10 | 0.1 | 0.1 |  | 2 |  |  | 0.2
JUNÇÃO ENTRE A RAMPA E FAIXA ELEVADA FE-21 RUA ARIENIO DE ALMEIDA SANTOS |  | 11.5 | 0.1 | 0.1 |  | 2 |  |  | 0.23
JUNÇÃO ENTRE A RAMPA E FAIXA ELEVADA FE-22 RUA JULIO F BENEVIDES |  | 12 | 0.1 | 0.1 |  | 2 |  |  | 0.24
JUNÇÃO ENTRE A RAMPA E FAIXA ELEVADA FE-23 RUA BOA VISTA |  | 12 | 0.1 | 0.1 |  | 2 |  |  | 0.24
JUNÇÃO ENTRE A RAMPA E FAIXA ELEVADA FE-24 RUA BOA VISTA |  | 12 | 0.1 | 0.1 |  | 2 |  |  | 0.24
3.3 | Concreto De Regularização, Tudo Incluído | [6 empty] | m3 | 2.16
DESCRIÇÃO | QUANTIDADE DE FAIXAS | LARGURA DA FAIXA ELEVADA, EXCLUINDO RAMPAS | ESPESSURA DA REGULARIZAÇÃO |  | ALTURA DA RAMPA | COMPRIMENTO DA PROJEÇÃO DA RAMPA |  | LADOS
CONCRETO DE REGULARIZAÇÃO PARA OS BLOCOS DE CONCRETO ASSENTADOS, COM FINALIDADE DE REJUNTAMENTO NAS LATERAIS JUNTO AO MEIO FIO DA FAIXA ELEVADA FE-01 - RUA JOAQUIM MENDOÇA | 1 | 4 | 0.05 |  | 0.15 | 1 |  | 2 | 0.09
CONCRETO DE REGULARIZAÇÃO PARA OS BLOCOS DE CONCRETO ASSENTADOS, COM FINALIDADE DE REJUNTAMENTO NAS LATERAIS JUNTO AO MEIO FIO DA FAIXA ELEVADA FE-02 - RUA JOÃO MATOS FERREIRA (PRÓXIMO AO POLIESPORTIVO) | 1 | 4 | 0.05 |  | 0.15 | 1 |  | 2 | 0.09
CONCRETO DE REGULARIZAÇÃO PARA OS BLOCOS DE CONCRETO ASSENTADOS, COM FINALIDADE DE REJUNTAMENTO NAS LATERAIS JUNTO AO MEIO FIO DA FAIXA ELEVADA FE-03 - RUA JOÃO MATOS FERREIRA | 1 | 4 | 0.05 |  | 0.15 | 1 |  | 2 | 0.09
CONCRETO DE REGULARIZAÇÃO PARA OS BLOCOS DE CONCRETO ASSENTADOS, COM FINALIDADE DE REJUNTAMENTO NAS LATERAIS JUNTO AO MEIO FIO DA FAIXA ELEVADA FE-04 - RUA DR. AYRTON PACA | 1 | 4 | 0.05 |  | 0.15 | 1 |  | 2 | 0.09
CONCRETO DE REGULARIZAÇÃO PARA OS BLOCOS DE CONCRETO ASSENTADOS, COM FINALIDADE DE REJUNTAMENTO NAS LATERAIS JUNTO AO MEIO FIO DA FAIXA ELEVADA FE-05 - RUA WALDERLAN ALVES | 1 | 4 | 0.05 |  | 0.15 | 1 |  | 2 | 0.09
CONCRETO DE REGULARIZAÇÃO PARA OS BLOCOS DE CONCRETO ASSENTADOS, COM FINALIDADE DE REJUNTAMENTO NAS LATERAIS JUNTO AO MEIO FIO DA FAIXA ELEVADA FE-06 - RUA PADRE LÊ DUQUE | 1 | 4 | 0.05 |  | 0.15 | 1 |  | 2 | 0.09
CONCRETO DE REGULARIZAÇÃO PARA OS BLOCOS DE CONCRETO ASSENTADOS, COM FINALIDADE DE REJUNTAMENTO NAS LATERAIS JUNTO AO MEIO FIO DA FAIXA ELEVADA FE-07 - RUA SEBASTIAO C. DE OLIVEIRA | 1 | 4 | 0.05 |  | 0.15 | 1 |  | 2 | 0.09
CONCRETO DE REGULARIZAÇÃO PARA OS BLOCOS DE CONCRETO ASSENTADOS, COM FINALIDADE DE REJUNTAMENTO NAS LATERAIS JUNTO AO MEIO FIO DA FAIXA ELEVADA FE-08 - RUA DR. HUGO LOPES NALLE | 1 | 4 | 0.05 |  | 0.15 | 1 |  | 2 | 0.09
CONCRETO DE REGULARIZAÇÃO PARA OS BLOCOS DE CONCRETO ASSENTADOS, COM FINALIDADE DE REJUNTAMENTO NAS LATERAIS JUNTO AO MEIO FIO DA FAIXA ELEVADA FE-09- RUA DR. HUGO LOPES NALLE (PRÓXIMO AO NESF) | 1 | 4 | 0.05 |  | 0.15 | 1 |  | 2 | 0.09
CONCRETO DE REGULARIZAÇÃO PARA OS BLOCOS DE CONCRETO ASSENTADOS, COM FINALIDADE DE REJUNTAMENTO NAS LATERAIS JUNTO AO MEIO FIO DA FAIXA ELEVADA FE-10 - RUA DR. HUGO LOPES NALLE (PRÓXIMO AO EEEFM JOSÉ DAMASCENO FILHO) | 1 | 4 | 0.05 |  | 0.15 | 1 |  | 2 | 0.09
CONCRETO DE REGULARIZAÇÃO PARA OS BLOCOS DE CONCRETO ASSENTADOS, COM FINALIDADE DE REJUNTAMENTO NAS LATERAIS JUNTO AO MEIO FIO DA FAIXA ELEVADA FE-11 - RUA QUINTINO BOCAIUVA(EM FRENTE A EEEFM JOSÉ DAMASCENO FILHO) | 1 | 4 | 0.05 |  | 0.15 | 1 |  | 2 | 0.09
CONCRETO DE REGULARIZAÇÃO PARA OS BLOCOS DE CONCRETO ASSENTADOS, COM FINALIDADE DE REJUNTAMENTO NAS LATERAIS JUNTO AO MEIO FIO DA FAIXA ELEVADA FE-12 - RUA QUINTINO BOCAIUVA (EM FRENTE USF SÃO VICENTE) | 1 | 4 | 0.05 |  | 0.15 | 1 |  | 2 | 0.09
CONCRETO DE REGULARIZAÇÃO PARA OS BLOCOS DE CONCRETO ASSENTADOS, COM FINALIDADE DE REJUNTAMENTO NAS LATERAIS JUNTO AO MEIO FIO DA FAIXA ELEVADA FE-13 - RUA ALVARO RODRIGUES DA MATTA | 1 | 4 | 0.05 |  | 0.15 | 1 |  | 2 | 0.09
CONCRETO DE REGULARIZAÇÃO PARA OS BLOCOS DE CONCRETO ASSENTADOS, COM FINALIDADE DE REJUNTAMENTO NAS LATERAIS JUNTO AO MEIO FIO DA FAIXA ELEVADA FE-14 RUA QUINTINO BOCAIUVA (EM FRENTE AO SUPERMERCADO SALERME) | 1 | 4 | 0.05 |  | 0.15 | 1 |  | 2 | 0.09
CONCRETO DE REGULARIZAÇÃO PARA OS BLOCOS DE CONCRETO ASSENTADOS, COM FINALIDADE DE REJUNTAMENTO NAS LATERAIS JUNTO AO MEIO FIO DA FAIXA ELEVADA FE-15 RUA PEDRO ALVARES CABRAL (EM FRENTE A CRECHE DONA ROSA) | 1 | 4 | 0.05 |  | 0.15 | 1 |  | 2 | 0.09
CONCRETO DE REGULARIZAÇÃO PARA OS BLOCOS DE CONCRETO ASSENTADOS, COM FINALIDADE DE REJUNTAMENTO NAS LATERAIS JUNTO AO MEIO FIO DA FAIXA ELEVADA FE-16 RUA PEDRO ALVARES CABRAL | 1 | 4 | 0.05 |  | 0.15 | 1 |  | 2 | 0.09
CONCRETO DE REGULARIZAÇÃO PARA OS BLOCOS DE CONCRETO ASSENTADOS, COM FINALIDADE DE REJUNTAMENTO NAS LATERAIS JUNTO AO MEIO FIO DA FAIXA ELEVADA FE-17 RUA FLORENTINO AVIDOS (PRÓXIMO A ELEVATÓRIA DO SAAE) | 1 | 4 | 0.05 |  | 0.15 | 1 |  | 2 | 0.09
CONCRETO DE REGULARIZAÇÃO PARA OS BLOCOS DE CONCRETO ASSENTADOS, COM FINALIDADE DE REJUNTAMENTO NAS LATERAIS JUNTO AO MEIO FIO DA FAIXA ELEVADA FE-18 RUA FLORENTINO AVIDOS | 1 | 4 | 0.05 |  | 0.15 | 1 |  | 2 | 0.09
CONCRETO DE REGULARIZAÇÃO PARA OS BLOCOS DE CONCRETO ASSENTADOS, COM FINALIDADE DE REJUNTAMENTO NAS LATERAIS JUNTO AO MEIO FIO DA FAIXA ELEVADA FE-19 RUA ZULMIRA LACERDA E SILVA | 1 | 4 | 0.05 |  | 0.15 | 1 |  | 2 | 0.09
CONCRETO DE REGULARIZAÇÃO PARA OS BLOCOS DE CONCRETO ASSENTADOS, COM FINALIDADE DE REJUNTAMENTO NAS LATERAIS JUNTO AO MEIO FIO DA FAIXA ELEVADA FE-20 RUA ZULMIRA LACERDA E SILVA (PRÓXIMO A PRAÇA) | 1 | 4 | 0.05 |  | 0.15 | 1 |  | 2 | 0.09
CONCRETO DE REGULARIZAÇÃO PARA OS BLOCOS DE CONCRETO ASSENTADOS, COM FINALIDADE DE REJUNTAMENTO NAS LATERAIS JUNTO AO MEIO FIO DA FAIXA ELEVADA FE-21 RUA ARIENIO DE ALMEIDA SANTOS | 1 | 4 | 0.05 |  | 0.15 | 1 |  | 2 | 0.09
CONCRETO DE REGULARIZAÇÃO PARA OS BLOCOS DE CONCRETO ASSENTADOS, COM FINALIDADE DE REJUNTAMENTO NAS LATERAIS JUNTO AO MEIO FIO DA FAIXA ELEVADA FE-22 RUA JULIO F BENEVIDES | 1 | 4 | 0.05 |  | 0.15 | 1 |  | 2 | 0.09
CONCRETO DE REGULARIZAÇÃO PARA OS BLOCOS DE CONCRETO ASSENTADOS, COM FINALIDADE DE REJUNTAMENTO NAS LATERAIS JUNTO AO MEIO FIO DA FAIXA ELEVADA FE-23 BOA VISTA | 1 | 4 | 0.05 |  | 0.15 | 1 |  | 2 | 0.09
CONCRETO DE REGULARIZAÇÃO PARA OS BLOCOS DE CONCRETO ASSENTADOS, COM FINALIDADE DE REJUNTAMENTO NAS LATERAIS JUNTO AO MEIO FIO DA FAIXA ELEVADA FE-24 BOA VISTA | 1 | 4 | 0.05 |  | 0.15 | 1 |  | 2 | 0.09
3.4 | Formas Planas De Madeira Com 04 (Quatro) Reaproveitamentos, Inclusive Fornecimento E Transporte Das Madeiras | [6 empty] | m2 | 114.84
DESCRIÇÃO |  | COMPRIMENTO DA FAIXA | LARGURA DA FÔRMA | QUANTIDADE
FÔRMA DE MADEIRA PARA PROTEÇÃO SUPERFICIAL DA JUNTA ENTRE BLOCOS E ASFALTO DURANTE A CONCRETAGEM, COM LARGURA MÍNIMA DE 20 CM NOS DOIS LADOS DA FAIXA ELEVADA FE-01 - RUA JOAQUIM MENDOÇA |  | 12.4 | 0.2 | 2 |  |  |  |  | 4.96
FÔRMA DE MADEIRA PARA PROTEÇÃO SUPERFICIAL DA JUNTA ENTRE BLOCOS E ASFALTO DURANTE A CONCRETAGEM, COM LARGURA MÍNIMA DE 20 CM NOS DOIS LADOS DA FAIXA ELEVADA FE-02 - RUA JOÃO MATOS FERREIRA (PRÓXIMO AO POLIESPORTIVO) |  | 6 | 0.2 | 2 |  |  |  |  | 2.4
FÔRMA DE MADEIRA PARA PROTEÇÃO SUPERFICIAL DA JUNTA ENTRE BLOCOS E ASFALTO DURANTE A CONCRETAGEM, COM LARGURA MÍNIMA DE 20 CM NOS DOIS LADOS DA FAIXA ELEVADA FE-03 - RUA JOÃO MATOS FERREIRA |  | 7 | 0.2 | 2 |  |  |  |  | 2.8
FÔRMA DE MADEIRA PARA PROTEÇÃO SUPERFICIAL DA JUNTA ENTRE BLOCOS E ASFALTO DURANTE A CONCRETAGEM, COM LARGURA MÍNIMA DE 20 CM NOS DOIS LADOS DA FAIXA ELEVADA FE-04 RUA DR. AYRTON PACA |  | 14.3 | 0.2 | 2 |  |  |  |  | 5.72
FÔRMA DE MADEIRA PARA PROTEÇÃO SUPERFICIAL DA JUNTA ENTRE BLOCOS E ASFALTO DURANTE A CONCRETAGEM, COM LARGURA MÍNIMA DE 20 CM NOS DOIS LADOS DA FAIXA ELEVADA FE-05 RUA WALDERLAN ALVES |  | 9.1 | 0.2 | 2 |  |  |  |  | 3.64
FÔRMA DE MADEIRA PARA PROTEÇÃO SUPERFICIAL DA JUNTA ENTRE BLOCOS E ASFALTO DURANTE A CONCRETAGEM, COM LARGURA MÍNIMA DE 20 CM NOS DOIS LADOS DA FAIXA ELEVADA FE-06 - RUA PADRE LÊ DUQUE |  | 13.9 | 0.2 | 2 |  |  |  |  | 5.56
FÔRMA DE MADEIRA PARA PROTEÇÃO SUPERFICIAL DA JUNTA ENTRE BLOCOS E ASFALTO DURANTE A CONCRETAGEM, COM LARGURA MÍNIMA DE 20 CM NOS DOIS LADOS DA FAIXA ELEVADA FE-07- RUA SEBASTIAO C. DE OLIVEIRA |  | 13.7 | 0.2 | 2 |  |  |  |  | 5.48
FÔRMA DE MADEIRA PARA PROTEÇÃO SUPERFICIAL DA JUNTA ENTRE BLOCOS E ASFALTO DURANTE A CONCRETAGEM, COM LARGURA MÍNIMA DE 20 CM NOS DOIS LADOS DA FAIXA ELEVADA FE-08 - RUA DR. HUGO LOPES NALLE |  | 14 | 0.2 | 2 |  |  |  |  | 5.6
FÔRMA DE MADEIRA PARA PROTEÇÃO SUPERFICIAL DA JUNTA ENTRE BLOCOS E ASFALTO DURANTE A CONCRETAGEM, COM LARGURA MÍNIMA DE 20 CM NOS DOIS LADOS DA FAIXA ELEVADA FE-09- RUA DR. HUGO LOPES NALLE (PRÓXIMO AO NESF) |  | 13.4 | 0.2 | 2 |  |  |  |  | 5.36
FÔRMA DE MADEIRA PARA PROTEÇÃO SUPERFICIAL DA JUNTA ENTRE BLOCOS E ASFALTO DURANTE A CONCRETAGEM, COM LARGURA MÍNIMA DE 20 CM NOS DOIS LADOS DA FAIXA ELEVADA FE-10- RUA DR. HUGO LOPES NALLE (PRÓXIMO AO EEEFM JOSÉ DAMASCENO FILHO |  | 13.4 | 0.2 | 2 |  |  |  |  | 5.36
FÔRMA DE MADEIRA PARA PROTEÇÃO SUPERFICIAL DA JUNTA ENTRE BLOCOS E ASFALTO DURANTE A CONCRETAGEM, COM LARGURA MÍNIMA DE 20 CM NOS DOIS LADOS DA FAIXA ELEVADA FE-11- RUA QUINTINO BOCAIUVA (EM FRENTE A EEEFM JOSÉ DAMASCENO FILHO |  | 13.9 | 0.2 | 2 |  |  |  |  | 5.56
FÔRMA DE MADEIRA PARA PROTEÇÃO SUPERFICIAL DA JUNTA ENTRE BLOCOS E ASFALTO DURANTE A CONCRETAGEM, COM LARGURA MÍNIMA DE 20 CM NOS DOIS LADOS DA FAIXA ELEVADA FE-12 RUA QUINTINO BOCAIUVA (EM FRENTE USF SÃO VICENTE) |  | 13.7 | 0.2 | 2 |  |  |  |  | 5.48
FÔRMA DE MADEIRA PARA PROTEÇÃO SUPERFICIAL DA JUNTA ENTRE BLOCOS E ASFALTO DURANTE A CONCRETAGEM, COM LARGURA MÍNIMA DE 20 CM NOS DOIS LADOS DA FAIXA ELEVADA FE-13 - RUA ALVARO RODRIGUES DA MATTA |  | 14.3 | 0.2 | 2 |  |  |  |  | 5.72
FÔRMA DE MADEIRA PARA PROTEÇÃO SUPERFICIAL DA JUNTA ENTRE BLOCOS E ASFALTO DURANTE A CONCRETAGEM, COM LARGURA MÍNIMA DE 20 CM NOS DOIS LADOS DA FAIXA ELEVADA FE-14 - RUA QUINTINO BOCAIUVA (EM FRENTE AO SUPERMERCADO SALERME) |  | 13.7 | 0.2 | 2 |  |  |  |  | 5.48
FÔRMA DE MADEIRA PARA PROTEÇÃO SUPERFICIAL DA JUNTA ENTRE BLOCOS E ASFALTO DURANTE A CONCRETAGEM, COM LARGURA MÍNIMA DE 20 CM NOS DOIS LADOS DA FAIXA ELEVADA FE-15 RUA PEDRO ALVARES CABRAL (EM FRENTE A CRECHE DONA ROSA) |  | 14.3 | 0.2 | 2 |  |  |  |  | 5.72
FÔRMA DE MADEIRA PARA PROTEÇÃO SUPERFICIAL DA JUNTA ENTRE BLOCOS E ASFALTO DURANTE A CONCRETAGEM, COM LARGURA MÍNIMA DE 20 CM NOS DOIS LADOS DA FAIXA ELEVADA FE-16 RUA PEDRO ALVARES CABRAL |  | 13.9 | 0.2 | 2 |  |  |  |  | 5.56
FÔRMA DE MADEIRA PARA PROTEÇÃO SUPERFICIAL DA JUNTA ENTRE BLOCOS E ASFALTO DURANTE A CONCRETAGEM, COM LARGURA MÍNIMA DE 20 CM NOS DOIS LADOS DA FAIXA ELEVADA FE-17 RUA FLORENTINO AVIDOS (PRÓXIMO A ELEVATÓRIA DO SAAE) |  | 7.9 | 0.2 | 2 |  |  |  |  | 3.16
FÔRMA DE MADEIRA PARA PROTEÇÃO SUPERFICIAL DA JUNTA ENTRE BLOCOS E ASFALTO DURANTE A CONCRETAGEM, COM LARGURA MÍNIMA DE 20 CM NOS DOIS LADOS DA FAIXA ELEVADA FE-18 RUA FLORENTINO AVIDOS |  | 10.7 | 0.2 | 2 |  |  |  |  | 4.28
FÔRMA DE MADEIRA PARA PROTEÇÃO SUPERFICIAL DA JUNTA ENTRE BLOCOS E ASFALTO DURANTE A CONCRETAGEM, COM LARGURA MÍNIMA DE 20 CM NOS DOIS LADOS DA FAIXA ELEVADA FE-19 RUA ZULMIRA LACERDA E SILVA |  | 10 | 0.2 | 2 |  |  |  |  | 4
FÔRMA DE MADEIRA PARA PROTEÇÃO SUPERFICIAL DA JUNTA ENTRE BLOCOS E ASFALTO DURANTE A CONCRETAGEM, COM LARGURA MÍNIMA DE 20 CM NOS DOIS LADOS DA FAIXA ELEVADA FE-20 RUA ZULMIRA LACERDA E SILVA (PRÓXIMO A PRAÇA) |  | 10 | 0.2 | 2 |  |  |  |  | 4
FÔRMA DE MADEIRA PARA PROTEÇÃO SUPERFICIAL DA JUNTA ENTRE BLOCOS E ASFALTO DURANTE A CONCRETAGEM, COM LARGURA MÍNIMA DE 20 CM NOS DOIS LADOS DA FAIXA ELEVADA FE-21 RUA ARIENIO DE ALMEIDA SANTOS |  | 11.5 | 0.2 | 2 |  |  |  |  | 4.6
FÔRMA DE MADEIRA PARA PROTEÇÃO SUPERFICIAL DA JUNTA ENTRE BLOCOS E ASFALTO DURANTE A CONCRETAGEM, COM LARGURA MÍNIMA DE 20 CM NOS DOIS LADOS DA FAIXA ELEVADA FE-22 RUA JULIO F BENEVIDES |  | 12 | 0.2 | 2 |  |  |  |  | 4.8
FÔRMA DE MADEIRA PARA PROTEÇÃO SUPERFICIAL DA JUNTA ENTRE BLOCOS E ASFALTO DURANTE A CONCRETAGEM, COM LARGURA MÍNIMA DE 20 CM NOS DOIS LADOS DA FAIXA ELEVADA FE-23 BOA VISTA |  | 12 | 0.2 | 2 |  |  |  |  | 4.8
FÔRMA DE MADEIRA PARA PROTEÇÃO SUPERFICIAL DA JUNTA ENTRE BLOCOS E ASFALTO DURANTE A CONCRETAGEM, COM LARGURA MÍNIMA DE 20 CM NOS DOIS LADOS DA FAIXA ELEVADA FE-24 BOA VISTA |  | 12 | 0.2 | 2 |  |  |  |  | 4.8
3.5 | Meio-Fio De Concreto Pré-Moldado Com Dimensões De 15X12X30X100 Cm , Rejuntados Com Argamassa De Cimento E Areia No Traço 1:3 | [6 empty] | m | 294
DESCRIÇÃO | LARGURA DA FAIXA | LADOS DA RUA
COMPRIMENTO DE MEIO FIO NAS LATERAIS DA FAIXA ELEVADA FE-01 - RUA JOAQUIM MENDOÇA | 6 | 2 | [6 empty] | 12
COMPRIMENTO DE MEIO FIO NAS LATERAIS DA FAIXA ELEVADA FE-02 - RUA JOÃO MATOS FERREIRA (PRÓXIMO AO POLIESPORTIVO) | 6 | 3 | [6 empty] | 18
COMPRIMENTO DE MEIO FIO NAS LATERAIS DA FAIXA ELEVADA FE-03 - RUA JOÃO MATOS FERREIRA | 6 | 2 | [6 empty] | 12
COMPRIMENTO DE MEIO FIO NAS LATERAIS DA FAIXA ELEVADA FE-04 - RUA DR. AYRTON PACA | 6 | 2 | [6 empty] | 12
COMPRIMENTO DE MEIO FIO NAS LATERAIS DA FAIXA ELEVADA FE-05 - RUA WALDERLAN ALVES | 6 | 2 | [6 empty] | 12
COMPRIMENTO DE MEIO FIO NAS LATERAIS DA FAIXA ELEVADA FE-06 - RUA PADRE LÊ DUQUE | 6 | 2 | [6 empty] | 12
COMPRIMENTO DE MEIO FIO NAS LATERAIS DA FAIXA ELEVADA FE-07 - RUA SEBASTIAO C. DE OLIVEIRA | 6 | 2 | [6 empty] | 12
COMPRIMENTO DE MEIO FIO NAS LATERAIS DA FAIXA ELEVADA FE-08 - RUA DR. HUGO LOPES NALLE | 6 | 2 | [6 empty] | 12
COMPRIMENTO DE MEIO FIO NAS LATERAIS DA FAIXA ELEVADA FE-09- RUA DR. HUGO LOPES NALLE (PRÓXIMO AO NESF) | 6 | 2 | [6 empty] | 12
COMPRIMENTO DE MEIO FIO NAS LATERAIS DA FAIXA ELEVADA FE- 10- RUA DR. HUGO LOPES NALLE (PRÓXIMO AO EEEFM JOSÉ DAMASCENO FILHO | 6 | 2 | [6 empty] | 12
COMPRIMENTO DE MEIO FIO NAS LATERAIS DA FAIXA ELEVADA FE- 11- RUA QUINTINO BOCAIUVA (EM FRENTE A EEEFM JOSÉ DAMASCENO FILHO | 6 | 2 | [6 empty] | 12
COMPRIMENTO DE MEIO FIO NAS LATERAIS DA FAIXA ELEVADA FE- 12 RUA QUINTINO BOCAIUVA (EM FRENTE USF SÃO VICENTE) | 6 | 2 | [6 empty] | 12
COMPRIMENTO DE MEIO FIO NAS LATERAIS DA FAIXA ELEVADA FE- 13 - RUA ALVARO RODRIGUES DA MATTA | 6 | 2 | [6 empty] | 12
COMPRIMENTO DE MEIO FIO NAS LATERAIS DA FAIXA ELEVADA FE- 14- RUA QUINTINO BOCAIUVA (EM FRENTE AO SUPERMERCADO SALERME) | 6 | 2 | [6 empty] | 12
COMPRIMENTO DE MEIO FIO NAS LATERAIS DA FAIXA ELEVADA FE- 15 RUA PEDRO ALVARES CABRAL (EM FRENTE A CRECHE DONA ROSA) | 6 | 2 | [6 empty] | 12
COMPRIMENTO DE MEIO FIO NAS LATERAIS DA FAIXA ELEVADA FE- 16 RUA PEDRO ALVARES CABRAL | 6 | 2 | [6 empty] | 12
COMPRIMENTO DE MEIO FIO NAS LATERAIS DA FAIXA ELEVADA FE- 17 RUA FLORENTINO AVIDOS (PRÓXIMO A ELEVATÓRIA DO SAAE) | 6 | 2 | [6 empty] | 12
COMPRIMENTO DE MEIO FIO NAS LATERAIS DA FAIXA ELEVADA FE- 18 RUA FLORENTINO AVIDOS | 6 | 2 | [6 empty] | 12
COMPRIMENTO DE MEIO FIO NAS LATERAIS DA FAIXA ELEVADA FE- 19 RUA ZULMIRA LACERDA E SILVA | 6 | 2 | [6 empty] | 12
COMPRIMENTO DE MEIO FIO NAS LATERAIS DA FAIXA ELEVADA FE- 20 RUA ZULMIRA LACERDA E SILVA (PRÓXIMO A PRAÇA) | 6 | 2 | [6 empty] | 12
COMPRIMENTO DE MEIO FIO NAS LATERAIS DA FAIXA ELEVADA FE- 21 RUA ARIENIO DE ALMEIDA SANTOS | 6 | 2 | [6 empty] | 12
COMPRIMENTO DE MEIO FIO NAS LATERAIS DA FAIXA ELEVADA FE- 22 RUA JULIO F BENEVIDES | 6 | 2 | [6 empty] | 12
COMPRIMENTO DE MEIO FIO NAS LATERAIS DA FAIXA ELEVADA FE- 23 BOA VISTA | 6 | 2 | [6 empty] | 12
COMPRIMENTO DE MEIO FIO NAS LATERAIS DA FAIXA ELEVADA FE- 24 BOA VISTA | 6 | 2 | [6 empty] | 12
4 | SINALIZAÇÃO
4.1 | Sinalização Horizontal - Taxa 0,6 L/M², Tudo Incluído | [6 empty] | m2 | 640.4
DESCRIÇÃO | COMPRIMENTO FAIXA | LARGURA | COMPRIMENTO FAIXA RETENÇÃO | BASE DO TRIÂNGULO | ALTURA DO TRIÂNGULO | ÁREA DO TRIÂNGULO | QUANTIDADE
FE-01 - RUA JOAQUIM MENDOÇA
LISTRAS DA FAIXA DE PEDESTRES DA FAIXA ELEVADA FE-01 | 12.4 | 0.4 | 3 |  |  |  | 15 |  | 18
LINHA DE RETENÇÃO DA FAIXA ELEVADA FE-01 | 12.4 | 0.5 | 6 |  |  |  | 2 |  | 6
SÍMBOLO DE TRIÂNGULO DA FAIXA ELEVADA FE-01 | 12.4 |  |  | 0.8 | 0.9 | 0.36 | 12 |  | 4.32
FE-02 - RUA JOÃO MATOS FERREIRA (PRÓXIMO AO POLIESPORTIVO)
LISTRAS DA FAIXA DE PEDESTRES DA FAIXA ELEVADA FE-02 | 6 | 0.4 | 3 |  |  |  | 7 |  | 8.4
LINHA DE RETENÇÃO DA FAIXA ELEVADA FE-02 | 6 | 0.5 | 3 |  |  |  | 2 |  | 3
SÍMBOLO DE TRIÂNGULO DA FAIXA ELEVADA FE-02 | 6 |  |  | 0.8 | 0.9 | 0.36 | 6 |  | 2.16
FE-03 - RUA JOÃO MATOS FERREIRA
LISTRAS DA FAIXA DE PEDESTRES DA FAIXA ELEVADA FE-03 | 7 | 0.4 | 3 |  |  |  | 8 |  | 9.6
LINHA DE RETENÇÃO DA FAIXA ELEVADA FE-03 | 7 | 0.5 | 3.5 |  |  |  | 2 |  | 3.5
SÍMBOLO DE TRIÂNGULO DA FAIXA ELEVADA FE-03 | 7 |  |  | 0.8 | 0.9 | 0.36 | 6 |  | 2.16
FE-04 - RUA DR. AYRTON PACA
LISTRAS DA FAIXA DE PEDESTRES DA FAIXA ELEVADA FE-04 | 14.3 | 0.4 | 3 |  |  |  | 16 |  | 19.2
LINHA DE RETENÇÃO DA FAIXA ELEVADA FE-04 | 14.3 | 0.5 | 7 |  |  |  | 2 |  | 7
SÍMBOLO DE TRIÂNGULO DA FAIXA ELEVADA FE-04 | 14.3 |  |  | 0.8 | 0.9 | 0.36 | 7 |  | 2.52
FE-05 - RUA WALDERLAN ALVES
LISTRAS DA FAIXA DE PEDESTRES DA FAIXA ELEVADA FE-05 | 9.1 | 0.4 | 3 |  |  |  | 10 |  | 12
LINHA DE RETENÇÃO DA FAIXA ELEVADA FE-05 | 9.1 | 0.5 | 4.6 |  |  |  | 2 |  | 4.6
SÍMBOLO DE TRIÂNGULO DA FAIXA ELEVADA FE-05 | 9.1 |  |  | 0.8 | 0.9 | 0.36 | 8 |  | 2.88
FE-06 - RUA PADRE LÊ DUQUE
LISTRAS DA FAIXA DE PEDESTRES DA FAIXA ELEVADA FE-06 | 13.9 | 0.4 | 3 |  |  |  | 16 |  | 19.2
LINHA DE RETENÇÃO DA FAIXA ELEVADA FE-06 | 13.9 | 0.5 | 7 |  |  |  | 2 |  | 7
SÍMBOLO DE TRIÂNGULO DA FAIXA ELEVADA FE-06 | 13.9 |  |  | 0.8 | 0.9 | 0.36 | 12 |  | 4.32
FE-07 - RUA SEBASTIAO C. DE OLIVEIRA
LISTRAS DA FAIXA DE PEDESTRES DA FAIXA ELEVADA FE-07 | 13.7 | 0.4 | 3 |  |  |  | 15 |  | 18
LINHA DE RETENÇÃO DA FAIXA ELEVADA FE-07 | 13.7 | 0.5 | 7 |  |  |  | 2 |  | 7
SÍMBOLO DE TRIÂNGULO DA FAIXA ELEVADA FE-07 | 13.7 |  |  | 0.8 | 0.9 | 0.36 | 12 |  | 4.32
FE-08 - RUA DR. HUGO LOPES NALLE
LISTRAS DA FAIXA DE PEDESTRES DA FAIXA ELEVADA FE-08 | 14 | 0.4 | 3 |  |  |  | 16 |  | 19.2
LINHA DE RETENÇÃO DA FAIXA ELEVADA FE-08 | 14 | 0.5 | 7 |  |  |  | 2 |  | 7
SÍMBOLO DE TRIÂNGULO DA FAIXA ELEVADA FE-08 | 14 |  |  | 0.8 | 0.9 | 0.36 | 12 |  | 4.32
FE-09- RUA DR. HUGO LOPES NALLE (PRÓXIMO AO NESF)
LISTRAS DA FAIXA DE PEDESTRES DA FAIXA ELEVADA FE-09 | 13.4 | 0.4 | 3 |  |  |  | 15 |  | 18
LINHA DE RETENÇÃO DA FAIXA ELEVADA FE-09 | 13.4 | 0.5 | 7 |  |  |  | 2 |  | 7
SÍMBOLO DE TRIÂNGULO DA FAIXA ELEVADA FE-09 | 13.4 |  |  | 0.8 | 0.9 | 0.36 | 12 |  | 4.32
FE- 10- RUA DR. HUGO LOPES NALLE (PRÓXIMO AO EEEFM JOSÉ DAMASCENO FILHO
LISTRAS DA FAIXA DE PEDESTRES DA FAIXA ELEVADA FE-10 | 13.4 | 0.4 | 3 |  |  |  | 15 |  | 18
LINHA DE RETENÇÃO DA FAIXA ELEVADA FE-10 | 13.4 | 0.5 | 7 |  |  |  | 2 |  | 7
SÍMBOLO DE TRIÂNGULO DA FAIXA ELEVADA FE-10 | 13.4 |  |  | 0.8 | 0.9 | 0.36 | 12 |  | 4.32
FE- 11- RUA QUINTINO BOCAIUVA (EM FRENTE A EEEFM JOSÉ DAMASCENO FILHO
LISTRAS DA FAIXA DE PEDESTRES DA FAIXA ELEVADA FE-11 | 13.9 | 0.4 | 3 |  |  |  | 16 |  | 19.2
LINHA DE RETENÇÃO DA FAIXA ELEVADA FE-11 | 13.9 | 0.5 | 7 |  |  |  | 2 |  | 7
SÍMBOLO DE TRIÂNGULO DA FAIXA ELEVADA FE-11 | 13.9 |  |  | 0.8 | 0.9 | 0.36 | 12 |  | 4.32
FE- 12 - RUA QUINTINO BOCAIUVA (EM FRENTE USF SÃO VICENTE)
LISTRAS DA FAIXA DE PEDESTRES DA FAIXA ELEVADA FE-12 | 13.7 | 0.4 | 3 |  |  |  | 15 |  | 18
LINHA DE RETENÇÃO DA FAIXA ELEVADA FE-12 | 13.7 | 0.5 | 7 |  |  |  | 2 |  | 7
SÍMBOLO DE TRIÂNGULO DA FAIXA ELEVADA FE-12 | 13.7 |  |  | 0.8 | 0.9 | 0.36 | 12 |  | 4.32
FE- 13 - RUA ALVARO RODRIGUES DA MATTA
LISTRAS DA FAIXA DE PEDESTRES DA FAIXA ELEVADA FE-13 | 14.3 | 0.4 | 3 |  |  |  | 16 |  | 19.2
LINHA DE RETENÇÃO DA FAIXA ELEVADA FE-13 | 14.3 | 0.5 | 7 |  |  |  | 2 |  | 14
SÍMBOLO DE TRIÂNGULO DA FAIXA ELEVADA FE-13 | 14.3 |  |  | 0.8 | 0.9 | 0.36 | 12 |  | 4.32
FE- 14- RUA QUINTINO BOCAIUVA (EM FRENTE AO SUPERMERCADO SALERME)
LISTRAS DA FAIXA DE PEDESTRES DA FAIXA ELEVADA FE-14 | 13.7 | 0.4 | 3 |  |  |  | 15 |  | 18
LINHA DE RETENÇÃO DA FAIXA ELEVADA FE-14 | 13.7 | 0.5 | 7 |  |  |  | 2 |  | 7
SÍMBOLO DE TRIÂNGULO DA FAIXA ELEVADA FE-14 | 13.7 |  |  | 0.8 | 0.9 | 0.36 | 12 |  | 4.32
FE- 15 RUA PEDRO ALVARES CABRAL (EM FRENTE A CRECHE DONA ROSA)
LISTRAS DA FAIXA DE PEDESTRES DA FAIXA ELEVADA FE-15 | 14.3 | 0.4 | 3 |  |  |  | 16 |  | 19.2
LINHA DE RETENÇÃO DA FAIXA ELEVADA FE-15 | 14.3 | 0.5 | 7 |  |  |  | 2 |  | 14
SÍMBOLO DE TRIÂNGULO DA FAIXA ELEVADA FE-15 | 14.3 |  |  | 0.8 | 0.9 | 0.36 | 12 |  | 4.32
FE- 16 RUA PEDRO ALVARES CABRAL
LISTRAS DA FAIXA DE PEDESTRES DA FAIXA ELEVADA FE-16 | 13.9 | 0.4 | 3 |  |  |  | 16 |  | 19.2
LINHA DE RETENÇÃO DA FAIXA ELEVADA FE-16 | 13.9 | 0.5 | 7 |  |  |  | 2 |  | 7
SÍMBOLO DE TRIÂNGULO DA FAIXA ELEVADA FE-16 | 13.9 |  |  | 0.8 | 0.9 | 0.36 | 12 |  | 4.32
FE- 17 RUA FLORENTINO AVIDOS (PRÓXIMO A ELEVATÓRIA DO SAAE)
LISTRAS DA FAIXA DE PEDESTRES DA FAIXA ELEVADA FE-17 | 7.9 | 0.4 | 3 |  |  |  | 9 |  | 10.8
LINHA DE RETENÇÃO DA FAIXA ELEVADA FE-17 | 7.9 | 0.5 | 4 |  |  |  | 2 |  | 4
SÍMBOLO DE TRIÂNGULO DA FAIXA ELEVADA FE-17 | 7.9 |  |  | 0.8 | 0.9 | 0.36 | 6 |  | 2.16
FE- 18 RUA FLORENTINO AVIDOS
LISTRAS DA FAIXA DE PEDESTRES DA FAIXA ELEVADA FE-18 | 10.7 | 0.4 | 3 |  |  |  | 12 |  | 14.4
LINHA DE RETENÇÃO DA FAIXA ELEVADA FE-18 | 10.7 | 0.5 | 5.5 |  |  |  | 2 |  | 5.5
SÍMBOLO DE TRIÂNGULO DA FAIXA ELEVADA FE-18 | 10.7 |  |  | 0.8 | 0.9 | 0.36 | 10 |  | 3.6
FAIXA ELEVADA FE- 19 RUA ZULMIRA LACERDA E SILVA
LISTRAS DA FAIXA DE PEDESTRES DA FAIXA ELEVADA FE-19 | 10 | 0.4 | 3 |  |  |  | 11 |  | 13.2
LINHA DE RETENÇÃO DA FAIXA ELEVADA FE-19 | 10 | 0.5 | 5 |  |  |  | 2 |  | 5
SÍMBOLO DE TRIÂNGULO DA FAIXA ELEVADA FE-19 | 10 |  |  | 0.8 | 0.9 | 0.36 | 10 |  | 3.6
FAIXA ELEVADA FE- 20 - RUA ZULMIRA LACERDA E SILVA (PRÓXIMO A PRAÇA)
LISTRAS DA FAIXA DE PEDESTRES DA FAIXA ELEVADA FE-20 | 10 | 0.4 | 3 |  |  |  | 11 |  | 13.2
LINHA DE RETENÇÃO DA FAIXA ELEVADA FE-20 | 10 | 0.5 | 5 |  |  |  | 2 |  | 5
SÍMBOLO DE TRIÂNGULO DA FAIXA ELEVADA FE-20 | 10 |  |  | 0.8 | 0.9 | 0.36 | 10 |  | 3.6
FAIXA ELEVADA FE- 21 RUA ARIENIO DE ALMEIDA SANTOS
LISTRAS DA FAIXA DE PEDESTRES DA FAIXA ELEVADA FE-21 | 11.5 | 0.4 | 3 |  |  |  | 13 |  | 15.6
LINHA DE RETENÇÃO DA FAIXA ELEVADA FE-21 | 11.5 | 0.5 | 6 |  |  |  | 2 |  | 6
SÍMBOLO DE TRIÂNGULO DA FAIXA ELEVADA FE-21 | 11.5 |  |  | 0.8 | 0.9 | 0.36 | 12 |  | 4.32
FAIXA ELEVADA FE- 22 RUA JULIO F BENEVIDES
LISTRAS DA FAIXA DE PEDESTRES DA FAIXA ELEVADA FE-22 | 12 | 0.4 | 3 |  |  |  | 14 |  | 16.8
LINHA DE RETENÇÃO DA FAIXA ELEVADA FE-22 | 12 | 0.5 | 6 |  |  |  | 2 |  | 6
SÍMBOLO DE TRIÂNGULO DA FAIXA ELEVADA FE-22 | 12 |  |  | 0.8 | 0.9 | 0.36 | 12 |  | 4.32
FAIXA ELEVADA FE- 23 BOA VISTA
LISTRAS DA FAIXA DE PEDESTRES DA FAIXA ELEVADA FE-23 | 12 | 0.4 | 3 |  |  |  | 14 |  | 16.8
LINHA DE RETENÇÃO DA FAIXA ELEVADA FE-23 | 12 | 0.5 | 6 |  |  |  | 2 |  | 6
SÍMBOLO DE TRIÂNGULO DA FAIXA ELEVADA FE-23 | 12 |  |  | 0.8 | 0.9 | 0.36 | 12 |  | 4.32
FAIXA ELEVADA FE- 24 BOA VISTA
LISTRAS DA FAIXA DE PEDESTRES DA FAIXA ELEVADA FE-24 | 12 | 0.4 | 3 |  |  |  | 14 |  | 16.8
LINHA DE RETENÇÃO DA FAIXA ELEVADA FE-24 | 12 | 0.5 | 6 |  |  |  | 2 |  | 6
SÍMBOLO DE TRIÂNGULO DA FAIXA ELEVADA FE-24 | 12 |  |  | 0.8 | 0.9 | 0.36 | 12 |  | 4.32
4.2 | Sinalização Vertical, Inclusive Transporte De Placa Sinalização E Madeira | [6 empty] | m2 | 33.79
DESCRIÇÃO | DIÂMETRO DA PLACA | LARGURA | ALTURA | ÁREA DA PLACA |  | QUANTIDADE
FE-01 - RUA JOAQUIM MENDOÇA
SINAL DE REGULAMENTAÇÃO R-19 “VELOCIDADE MÁXIMA PERMITIDA” ATÉ 30 KM/H - FAIXA ELEVADA FE-01 - RUA JOAQUIM MENDOÇA | 0.4 |  |  | 0.1264 |  | 2 |  |  | 0.2528
SINAL DE ADVERTÊNCIA A-18 “SALIÊNCIA OU LOMBADA" - FAIXA ELEVADA FE-01 - FE-01 - RUA JOAQUIM MENDOÇA |  | 0.45 | 0.45 | 0.2025 |  | 2 |  |  | 0.405
SINAL DE ADVERTÊNCIA A-32b “PASSAGEM SINALIZADA DE PEDESTRES COM SETA" - FAIXA ELEVADA FE-01 - RUA JOAQUIM MENDOÇA |  | 0.5 | 0.75 | 0.375 |  | 2 |  |  | 0.75
FE-02 - RUA JOÃO MATOS FERREIRA (PRÓXIMO AO POLIESPORTIVO)
SINAL DE REGULAMENTAÇÃO R-19 “VELOCIDADE MÁXIMA PERMITIDA” ATÉ 30 KM/H - FAIXA ELEVADA FE-02 - RUA JOÃO MATOS FERREIRA (PRÓXIMO AO POLIESPORTIVO) | 0.4 |  |  | 0.1264 |  | 2 |  |  | 0.2528
SINAL DE ADVERTÊNCIA A-18 “SALIÊNCIA OU LOMBADA" - FAIXA ELEVADA FE-02 - RUA JOÃO MATOS FERREIRA (PRÓXIMO AO POLIESPORTIVO) |  | 0.45 | 0.45 | 0.2025 |  | 2 |  |  | 0.405
SINAL DE ADVERTÊNCIA A-32b “PASSAGEM SINALIZADA DE PEDESTRES COM SETA" - FAIXA ELEVADA FE-02 - RUA JOÃO MATOS FERREIRA (PRÓXIMO AO POLIESPORTIVO) |  | 0.5 | 0.75 | 0.375 |  | 2 |  |  | 0.75
FE-03 - RUA JOÃO MATOS FERREIRA
SINAL DE REGULAMENTAÇÃO R-19 “VELOCIDADE MÁXIMA PERMITIDA” ATÉ 30 KM/H - FAIXA ELEVADA FE-03 - RUA JOÃO MATOS FERREIRA | 0.4 |  |  | 0.1264 |  | 2 |  |  | 0.2528
SINAL DE ADVERTÊNCIA A-18 “SALIÊNCIA OU LOMBADA" - FAIXA ELEVADA FE-03 - RUA JOÃO MATOS FERREIRA |  | 0.45 | 0.45 | 0.2025 |  | 2 |  |  | 0.405
SINAL DE ADVERTÊNCIA A-32b “PASSAGEM SINALIZADA DE PEDESTRES COM SETA" - FAIXA ELEVADA FE-03 - RUA JOÃO MATOS FERREIRA |  | 0.5 | 0.75 | 0.375 |  | 2 |  |  | 0.75
FE-04 - RUA DR. AYRTON PACA
SINAL DE REGULAMENTAÇÃO R-19 “VELOCIDADE MÁXIMA PERMITIDA” ATÉ 30 KM/H - FAIXA ELEVADA FE-04 - RUA DR. AYRTON PACA | 0.4 |  |  | 0.1264 |  | 2 |  |  | 0.2528
SINAL DE ADVERTÊNCIA A-18 “SALIÊNCIA OU LOMBADA" - FAIXA ELEVADA FE-04 - RUA DR. AYRTON PACA |  | 0.45 | 0.45 | 0.2025 |  | 2 |  |  | 0.405
SINAL DE ADVERTÊNCIA A-32b “PASSAGEM SINALIZADA DE PEDESTRES COM SETA" - FAIXA ELEVADA FE-04 -RUA DR. AYRTON PACA |  | 0.5 | 0.75 | 0.375 |  | 2 |  |  | 0.75
FE-05 - RUA WALDERLAN ALVES
SINAL DE REGULAMENTAÇÃO R-19 “VELOCIDADE MÁXIMA PERMITIDA” ATÉ 30 KM/H - FAIXA ELEVADA FE-05 - RUA WALDERLAN ALVES | 0.4 |  |  | 0.1264 |  | 2 |  |  | 0.2528
SINAL DE ADVERTÊNCIA A-18 “SALIÊNCIA OU LOMBADA" - FAIXA ELEVADA FE-05 - RUA WALDERLAN ALVES |  | 0.45 | 0.45 | 0.2025 |  | 2 |  |  | 0.405
SINAL DE ADVERTÊNCIA A-32b “PASSAGEM SINALIZADA DE PEDESTRES COM SETA" - FAIXA ELEVADA FE-05 -RUA WALDERLAN ALVES |  | 0.5 | 0.75 | 0.375 |  | 2 |  |  | 0.75
FE-06 - RUA PADRE LÊ DUQUE
SINAL DE REGULAMENTAÇÃO R-19 “VELOCIDADE MÁXIMA PERMITIDA” ATÉ 30 KM/H - FAIXA ELEVADA FE-06 - RUA PADRE LÊ DUQUE | 0.4 |  |  | 0.1264 |  | 2 |  |  | 0.2528
SINAL DE ADVERTÊNCIA A-18 “SALIÊNCIA OU LOMBADA" - FAIXA ELEVADA FE-06 - RUA PADRE LÊ DUQUE |  | 0.45 | 0.45 | 0.2025 |  | 2 |  |  | 0.405
SINAL DE ADVERTÊNCIA A-32b “PASSAGEM SINALIZADA DE PEDESTRES COM SETA" - FAIXA ELEVADA FE-06- RUA PADRE LÊ DUQUE |  | 0.5 | 0.75 | 0.375 |  | 2 |  |  | 0.75
FE-07- RUA SEBASTIAO C. DE OLIVEIRA
SINAL DE REGULAMENTAÇÃO R-19 “VELOCIDADE MÁXIMA PERMITIDA” ATÉ 30 KM/H - FAIXA ELEVADA FE-07 - RUA SEBASTIAO C. DE OLIVEIRA | 0.4 |  |  | 0.1264 |  | 2 |  |  | 0.2528
SINAL DE ADVERTÊNCIA A-18 “SALIÊNCIA OU LOMBADA" - FAIXA ELEVADA FE-07- RUA SEBASTIAO C. DE OLIVEIRA |  | 0.45 | 0.45 | 0.2025 |  | 2 |  |  | 0.405
SINAL DE ADVERTÊNCIA A-32b “PASSAGEM SINALIZADA DE PEDESTRES COM SETA" - FAIXA ELEVADA FE-07- RUA SEBASTIAO C. DE OLIVEIRA |  | 0.5 | 0.75 | 0.375 |  | 2 |  |  | 0.75
FE-08 - RUA DR. HUGO LOPES NALLE
SINAL DE REGULAMENTAÇÃO R-19 “VELOCIDADE MÁXIMA PERMITIDA” ATÉ 30 KM/H - FAIXA ELEVADA FE-0 FE-08 - RUA DR. HUGO LOPES NALLE | 0.4 |  |  | 0.1264 |  | 2 |  |  | 0.2528
SINAL DE ADVERTÊNCIA A-18 “SALIÊNCIA OU LOMBADA" - FAIXA ELEVADA FE-08 - RUA DR. HUGO LOPES NALLE |  | 0.45 | 0.45 | 0.2025 |  | 2 |  |  | 0.405
SINAL DE ADVERTÊNCIA A-32b “PASSAGEM SINALIZADA DE PEDESTRES COM SETA" - FAIXA ELEVADA FE-08 - RUA DR. HUGO LOPES NALLE |  | 0.5 | 0.75 | 0.375 |  | 2 |  |  | 0.75
FE-09- RUA DR. HUGO LOPES NALLE (PRÓXIMO AO NESF)
SINAL DE REGULAMENTAÇÃO R-19 “VELOCIDADE MÁXIMA PERMITIDA” ATÉ 30 KM/H - FAIXA ELEVADA FE-0 FE-09 - RUA DR. HUGO LOPES NALLE (PRÓXIMO AO NESF) | 0.4 |  |  | 0.1264 |  | 2 |  |  | 0.2528
SINAL DE ADVERTÊNCIA A-18 “SALIÊNCIA OU LOMBADA" - FAIXA ELEVADA FE-09 - RUA DR. HUGO LOPES NALLE (PRÓXIMO AO NESF) |  | 0.45 | 0.45 | 0.2025 |  | 2 |  |  | 0.405
SINAL DE ADVERTÊNCIA A-32b “PASSAGEM SINALIZADA DE PEDESTRES COM SETA" - FAIXA ELEVADA FE-09 - RUA DR. HUGO LOPES NALLE (PRÓXIMO AO NESF) |  | 0.5 | 0.75 | 0.375 |  | 2 |  |  | 0.75
FE- 10- RUA DR. HUGO LOPES NALLE (PRÓXIMO AO EEEFM JOSÉ DAMASCENO FILHO)
SINAL DE REGULAMENTAÇÃO R-19 “VELOCIDADE MÁXIMA PERMITIDA” ATÉ 30 KM/H - FAIXA ELEVADA FE- 10- RUA DR. HUGO LOPES NALLE (PRÓXIMO AO EEEFM JOSÉ DAMASCENO FILHO | 0.4 |  |  | 0.1264 |  | 2 |  |  | 0.2528
SINAL DE ADVERTÊNCIA A-18 “SALIÊNCIA OU LOMBADA" - FAIXA ELEVADA FE- 10- RUA DR. HUGO LOPES NALLE (PRÓXIMO AO EEEFM JOSÉ DAMASCENO FILHO |  | 0.45 | 0.45 | 0.2025 |  | 2 |  |  | 0.405
SINAL DE ADVERTÊNCIA A-32b “PASSAGEM SINALIZADA DE PEDESTRES COM SETA" - FAIXA ELEVADA FE- 10- RUA DR. HUGO LOPES NALLE (PRÓXIMO AO EEEFM JOSÉ DAMASCENO FILHO |  | 0.5 | 0.75 | 0.375 |  | 2 |  |  | 0.75
FE- 11- RUA QUINTINO BOCAIUVA (EM FRENTE A EEEFM JOSÉ DAMASCENO FILHO)
SINAL DE REGULAMENTAÇÃO R-19 “VELOCIDADE MÁXIMA PERMITIDA” ATÉ 30 KM/H - FAIXA ELEVADA FE- 11-RUA QUINTINO BOCAIUVA (EM FRENTE A EEEFM JOSÉ DAMASCENO FILHO) | 0.4 |  |  | 0.1264 |  | 2 |  |  | 0.2528
SINAL DE ADVERTÊNCIA A-18 “SALIÊNCIA OU LOMBADA" - FAIXA ELEVADA FE- 11- RUA QUINTINO BOCAIUVA (EM FRENTE A EEEFM JOSÉ DAMASCENO FILHO) |  | 0.45 | 0.45 | 0.2025 |  | 2 |  |  | 0.405
SINAL DE ADVERTÊNCIA A-32b “PASSAGEM SINALIZADA DE PEDESTRES COM SETA" - FAIXA ELEVADA FE- 11- RUA QUINTINO BOCAIUVA (EM FRENTE A EEEFM JOSÉ DAMASCENO FILHO) |  | 0.5 | 0.75 | 0.375 |  | 2 |  |  | 0.75
FE- 12 RUA QUINTINO BOCAIUVA (EM FRENTE USF SÃO VICENTE)
SINAL DE REGULAMENTAÇÃO R-19 “VELOCIDADE MÁXIMA PERMITIDA” ATÉ 30 KM/H - FAIXA ELEVADA FE- 12 RUA QUINTINO BOCAIUVA (EM FRENTE USF SÃO VICENTE) | 0.4 |  |  | 0.1264 |  | 2 |  |  | 0.2528
SINAL DE ADVERTÊNCIA A-18 “SALIÊNCIA OU LOMBADA" - FAIXA ELEVADA FE- 12 RUA QUINTINO BOCAIUVA (EM FRENTE USF SÃO VICENTE) |  | 0.45 | 0.45 | 0.2025 |  | 2 |  |  | 0.405
SINAL DE ADVERTÊNCIA A-32b “PASSAGEM SINALIZADA DE PEDESTRES COM SETA" - FAIXA ELEVADA FE- 12 RUA QUINTINO BOCAIUVA (EM FRENTE USF SÃO VICENTE) |  | 0.5 | 0.75 | 0.375 |  | 2 |  |  | 0.75
FE- 13 - RUA ALVARO RODRIGUES DA MATTA
SINAL DE REGULAMENTAÇÃO R-19 “VELOCIDADE MÁXIMA PERMITIDA” ATÉ 30 KM/H - FAIXA ELEVADA FE- 13 - RUA ALVARO RODRIGUES DA MATTA | 0.4 |  |  | 0.1264 |  | 2 |  |  | 0.2528
SINAL DE ADVERTÊNCIA A-18 “SALIÊNCIA OU LOMBADA" - FAIXA ELEVADA FE- 13 - RUA ALVARO RODRIGUES DA MATTA |  | 0.45 | 0.45 | 0.2025 |  | 2 |  |  | 0.405
SINAL DE ADVERTÊNCIA A-32b “PASSAGEM SINALIZADA DE PEDESTRES COM SETA" - FAIXA ELEVADA FE- 13 - RUA ALVARO RODRIGUES DA MATTA |  | 0.5 | 0.75 | 0.375 |  | 2 |  |  | 0.75
FE- 14- RUA QUINTINO BOCAIUVA (EM FRENTE AO SUPERMERCADO SALERME)
SINAL DE REGULAMENTAÇÃO R-19 “VELOCIDADE MÁXIMA PERMITIDA” ATÉ 30 KM/H - FAIXA ELEVADA FE- 14- RUA QUINTINO BOCAIUVA (EM FRENTE AO SUPERMERCADO SALERME) | 0.4 |  |  | 0.1264 |  | 2 |  |  | 0.2528
SINAL DE ADVERTÊNCIA A-18 “SALIÊNCIA OU LOMBADA" - FAIXA ELEVADA FE- 14- RUA QUINTINO BOCAIUVA (EM FRENTE AO SUPERMERCADO SALERME) |  | 0.45 | 0.45 | 0.2025 |  | 2 |  |  | 0.405
SINAL DE ADVERTÊNCIA A-32b “PASSAGEM SINALIZADA DE PEDESTRES COM SETA" - FAIXA ELEVADA FE- 14- RUA QUINTINO BOCAIUVA (EM FRENTE AO SUPERMERCADO SALERME) |  | 0.5 | 0.75 | 0.375 |  | 2 |  |  | 0.75
FE- 15 RUA PEDRO ALVARES CABRAL (EM FRENTE A CRECHE DONA ROSA)
SINAL DE REGULAMENTAÇÃO R-19 “VELOCIDADE MÁXIMA PERMITIDA” ATÉ 30 KM/H - FAIXA ELEVADA FE- 15- RUA PEDRO ALVARES CABRAL (EM FRENTE A CRECHE DONA ROSA) | 0.4 |  |  | 0.1264 |  | 2 |  |  | 0.2528
SINAL DE ADVERTÊNCIA A-18 “SALIÊNCIA OU LOMBADA" - FAIXA ELEVADA FE- 15 - RUA PEDRO ALVARES CABRAL (EM FRENTE A CRECHE DONA ROSA) |  | 0.45 | 0.45 | 0.2025 |  | 2 |  |  | 0.405
SINAL DE ADVERTÊNCIA A-32b “PASSAGEM SINALIZADA DE PEDESTRES COM SETA" - FAIXA ELEVADA FE- 15 - RUA PEDRO ALVARES CABRAL (EM FRENTE A CRECHE DONA ROSA) |  | 0.5 | 0.75 | 0.375 |  | 2 |  |  | 0.75
FE- 16 RUA PEDRO ALVARES CABRAL
SINAL DE REGULAMENTAÇÃO R-19 “VELOCIDADE MÁXIMA PERMITIDA” ATÉ 30 KM/H - FAIXA ELEVADA FE- 16- RUA PEDRO ALVARES CABRAL | 0.4 |  |  | 0.1264 |  | 2 |  |  | 0.2528
SINAL DE ADVERTÊNCIA A-18 “SALIÊNCIA OU LOMBADA" - FAIXA ELEVADA FE- 16 - RUA PEDRO ALVARES CABRAL |  | 0.45 | 0.45 | 0.2025 |  | 2 |  |  | 0.405
SINAL DE ADVERTÊNCIA A-32b “PASSAGEM SINALIZADA DE PEDESTRES COM SETA" - FAIXA ELEVADA FE- 16 - RUA PEDRO ALVARES CABRAL |  | 0.5 | 0.75 | 0.375 |  | 2 |  |  | 0.75
FE- 17 RUA FLORENTINO AVIDOS (PRÓXIMO A ELEVATÓRIA DO SAAE)
SINAL DE REGULAMENTAÇÃO R-19 “VELOCIDADE MÁXIMA PERMITIDA” ATÉ 30 KM/H - FAIXA ELEVADA FE- 17 RUA FLORENTINO AVIDOS | 0.4 |  |  | 0.1264 |  | 2 |  |  | 0.2528
SINAL DE ADVERTÊNCIA A-18 “SALIÊNCIA OU LOMBADA" - FAIXA ELEVADA FE- 17 RUA FLORENTINO AVIDOS |  | 0.45 | 0.45 | 0.2025 |  | 2 |  |  | 0.405
SINAL DE ADVERTÊNCIA A-32b “PASSAGEM SINALIZADA DE PEDESTRES COM SETA" - FAIXA ELEVADA FE- 17 RUA FLORENTINO AVIDOS |  | 0.5 | 0.75 | 0.375 |  | 2 |  |  | 0.75
FE- 18 RUA FLORENTINO AVIDOS
SINAL DE REGULAMENTAÇÃO R-19 “VELOCIDADE MÁXIMA PERMITIDA” ATÉ 30 KM/H - FAIXA ELEVADA FE- 18 RUA FLORENTINO AVIDOS | 0.4 |  |  | 0.1264 |  | 2 |  |  | 0.2528
SINAL DE ADVERTÊNCIA A-18 “SALIÊNCIA OU LOMBADA" - FAIXA ELEVADA FE- 18 RUA FLORENTINO AVIDOS |  | 0.45 | 0.45 | 0.2025 |  | 2 |  |  | 0.405
SINAL DE ADVERTÊNCIA A-32b “PASSAGEM SINALIZADA DE PEDESTRES COM SETA" - FAIXA ELEVADA FE- 18 RUA FLORENTINO AVIDOS |  | 0.5 | 0.75 | 0.375 |  | 2 |  |  | 0.75
FAIXA ELEVADA FE- 19 RUA ZULMIRA LACERDA E SILVA
SINAL DE REGULAMENTAÇÃO R-19 “VELOCIDADE MÁXIMA PERMITIDA” ATÉ 30 KM/H - FAIXA ELEVADA FE- 19 RUA ZULMIRA LACERDA E SILVA | 0.4 |  |  | 0.1264 |  | 2 |  |  | 0.2528
SINAL DE ADVERTÊNCIA A-18 “SALIÊNCIA OU LOMBADA" - FAIXA ELEVADA FE- 19 RUA ZULMIRA LACERDA E SILVA |  | 0.45 | 0.45 | 0.2025 |  | 2 |  |  | 0.405
SINAL DE ADVERTÊNCIA A-32b “PASSAGEM SINALIZADA DE PEDESTRES COM SETA" - FAIXA ELEVADA FE- 19 RUA ZULMIRA LACERDA E SILVA |  | 0.5 | 0.75 | 0.375 |  | 2 |  |  | 0.75
FAIXA ELEVADA FE- 20 RUA ZULMIRA LACERDA E SILVA (PRÓXIMO A PRAÇA)
SINAL DE REGULAMENTAÇÃO R-19 “VELOCIDADE MÁXIMA PERMITIDA” ATÉ 30 KM/H - FAIXA ELEVADA FE- 20 RUA ZULMIRA LACERDA E SILVA (PRÓXIMO A PRAÇA) | 0.4 |  |  | 0.1264 |  | 2 |  |  | 0.2528
SINAL DE ADVERTÊNCIA A-18 “SALIÊNCIA OU LOMBADA" - FAIXA ELEVADA FE- 20 RUA ZULMIRA LACERDA E SILVA (PRÓXIMO A PRAÇA) |  | 0.45 | 0.45 | 0.2025 |  | 2 |  |  | 0.405
SINAL DE ADVERTÊNCIA A-32b “PASSAGEM SINALIZADA DE PEDESTRES COM SETA" - FAIXA ELEVADA FE- 20 RUA ZULMIRA LACERDA E SILVA (PRÓXIMO A PRAÇA) |  | 0.5 | 0.75 | 0.375 |  | 2 |  |  | 0.75
FAIXA ELEVADA FE- 21 RUA ARIENIO DE ALMEIDA SANTOS
SINAL DE REGULAMENTAÇÃO R-19 “VELOCIDADE MÁXIMA PERMITIDA” ATÉ 30 KM/H - FAIXA ELEVADA FE- 21 RUA ARIENIO DE ALMEIDA SANTOS | 0.4 |  |  | 0.1264 |  | 2 |  |  | 0.2528
SINAL DE ADVERTÊNCIA A-18 “SALIÊNCIA OU LOMBADA" - FAIXA ELEVADA FE- 21 RUA ARIENIO DE ALMEIDA SANTOS |  | 0.45 | 0.45 | 0.2025 |  | 2 |  |  | 0.405
SINAL DE ADVERTÊNCIA A-32b “PASSAGEM SINALIZADA DE PEDESTRES COM SETA" - FAIXA ELEVADA FE- 21 RUA ARIENIO DE ALMEIDA SANTOS |  | 0.5 | 0.75 | 0.375 |  | 2 |  |  | 0.75
FAIXA ELEVADA FE- 22 RUA JULIO F BENEVIDES
SINAL DE REGULAMENTAÇÃO R-19 “VELOCIDADE MÁXIMA PERMITIDA” ATÉ 30 KM/H - FAIXA ELEVADA FE- 21 RUA ARIENIO DE ALMEIDA SANTOS | 0.4 |  |  | 0.1264 |  | 2 |  |  | 0.2528
SINAL DE ADVERTÊNCIA A-18 “SALIÊNCIA OU LOMBADA" - FAIXA ELEVADA FE- 21 RUA ARIENIO DE ALMEIDA SANTOS |  | 0.45 | 0.45 | 0.2025 |  | 2 |  |  | 0.405
SINAL DE ADVERTÊNCIA A-32b “PASSAGEM SINALIZADA DE PEDESTRES COM SETA" - FAIXA ELEVADA FE- 21 RUA ARIENIO DE ALMEIDA SANTOS |  | 0.5 | 0.75 | 0.375 |  | 2 |  |  | 0.75
FAIXA ELEVADA FE- 23 BOA VISTA
SINAL DE REGULAMENTAÇÃO R-19 “VELOCIDADE MÁXIMA PERMITIDA” ATÉ 30 KM/H - FAIXA ELEVADA FE- 21 RUA ARIENIO DE ALMEIDA SANTOS | 0.4 |  |  | 0.1264 |  | 2 |  |  | 0.2528
SINAL DE ADVERTÊNCIA A-18 “SALIÊNCIA OU LOMBADA" - FAIXA ELEVADA FE- 21 RUA ARIENIO DE ALMEIDA SANTOS |  | 0.45 | 0.45 | 0.2025 |  | 2 |  |  | 0.405
SINAL DE ADVERTÊNCIA A-32b “PASSAGEM SINALIZADA DE PEDESTRES COM SETA" - FAIXA ELEVADA FE- 21 RUA ARIENIO DE ALMEIDA SANTOS |  | 0.5 | 0.75 | 0.375 |  | 2 |  |  | 0.75
FAIXA ELEVADA FE- 24 BOA VISTA
SINAL DE REGULAMENTAÇÃO R-19 “VELOCIDADE MÁXIMA PERMITIDA” ATÉ 30 KM/H - FAIXA ELEVADA FE- 21 RUA ARIENIO DE ALMEIDA SANTOS | 0.4 |  |  | 0.1264 |  | 2 |  |  | 0.2528
SINAL DE ADVERTÊNCIA A-18 “SALIÊNCIA OU LOMBADA" - FAIXA ELEVADA FE- 21 RUA ARIENIO DE ALMEIDA SANTOS |  | 0.45 | 0.45 | 0.2025 |  | 2 |  |  | 0.405
SINAL DE ADVERTÊNCIA A-32b “PASSAGEM SINALIZADA DE PEDESTRES COM SETA" - FAIXA ELEVADA FE- 21 RUA ARIENIO DE ALMEIDA SANTOS |  | 0.5 | 0.75 | 0.375 |  | 2 |  |  | 0.75
5 | ESTRUTURA DE DRENAGEM
5.1 | Tubo De Pvc Para Rede Coletora De Esgoto De Parede Maciça, Dn 150 Mm, Junta Elástica - Fornecimento E Assentamento. | [6 empty] | m | 312.8
DESCRIÇÃO |  | LARGURA DA FAIXA ELEVADA | SOBRA DE TUBO PARA CADA LADO |  | QUANTIDADE
COMPRIMENTO DO TUBO = LARGURA DA FAIXA ELEVADA FE-01 - RUA JOAQUIM MENDOÇA |  | 4 | 0.3 |  | 2 |  |  |  | 9.2
COMPRIMENTO DO TUBO = LARGURA DA FAIXA ELEVADA FE-02 - RUA JOÃO MATOS FERREIRA (PRÓXIMO AO POLIESPORTIVO) |  | 4 | 0.3 |  | 2 |  |  |  | 9.2
COMPRIMENTO DO TUBO = LARGURA DA FAIXA ELEVADA FE-03 - RUA JOÃO MATOS FERREIRA |  | 4 | 0.3 |  | 2 |  |  |  | 9.2
COMPRIMENTO DO TUBO = LARGURA DA FAIXA ELEVADA FE-04 - RUA DR. AYRTON PACA |  | 4 | 0.3 |  | 2 |  |  |  | 9.2
COMPRIMENTO DO TUBO = LARGURA DA FAIXA ELEVADA FE-05 - RUA WALDERLAN ALVES |  | 4 | 0.3 |  | 2 |  |  |  | 9.2
COMPRIMENTO DO TUBO = LARGURA DA FAIXA ELEVADA FE-06 - RUA PADRE LÊ DUQUE |  | 4 | 0.3 |  | 2 |  |  |  | 9.2
COMPRIMENTO DO TUBO = LARGURA DA FAIXA ELEVADA FE-07 - RUA SEBASTIAO C. DE OLIVEIRA |  | 4 | 0.3 |  | 2 |  |  |  | 9.2
COMPRIMENTO DO TUBO = LARGURA DA FAIXA ELEVADA FE-08 - RUA DR. HUGO LOPES NALLE |  | 4 | 0.3 |  | 2 |  |  |  | 9.2
COMPRIMENTO DO TUBO = LARGURA DA FAIXA ELEVADA FE-09- RUA DR. HUGO LOPES NALLE (PRÓXIMO AO NESF) |  | 4 | 0.3 |  | 2 |  |  |  | 9.2
COMPRIMENTO DO TUBO = LARGURA DA FAIXA ELEVADA FE- 10- RUA DR. HUGO LOPES NALLE (PRÓXIMO AO EEEFM JOSÉ DAMASCENO FILHO) |  | 4 | 0.3 |  | 2 |  |  |  | 9.2
COMPRIMENTO DO TUBO = LARGURA DA FAIXA ELEVADA FE- 11- RUA QUINTINO BOCAIUVA (EM FRENTE A EEEFM JOSÉ DAMASCENO FILHO) |  | 4 | 0.3 |  | 2 |  |  |  | 9.2
COMPRIMENTO DO TUBO = LARGURA DA FAIXA ELEVADA FE- 12 RUA QUINTINO BOCAIUVA (EM FRENTE USF SÃO VICENTE) |  | 4 | 0.3 |  | 2 |  |  |  | 9.2
COMPRIMENTO DO TUBO = LARGURA DA FAIXA ELEVADA FE- 13 - RUA ALVARO RODRIGUES DA MATTA |  | 4 | 0.3 |  | 2 |  |  |  | 9.2
COMPRIMENTO DO TUBO = LARGURA DA FAIXA ELEVADA FE- 14- RUA QUINTINO BOCAIUVA (EM FRENTE AO SUPERMERCADO SALERME) |  | 4 | 0.3 |  | 4 |  |  |  | 18.4
COMPRIMENTO DO TUBO = LARGURA DA FAIXA ELEVADA FE- 15 RUA PEDRO ALVARES CABRAL (EM FRENTE A CRECHE DONA ROSA) |  | 4 | 0.3 |  | 2 |  |  |  | 9.2
COMPRIMENTO DO TUBO = LARGURA DA FAIXA ELEVADA FE- 16 RUA PEDRO ALVARES CABRAL |  | 4 | 0.3 |  | 4 |  |  |  | 18.4
COMPRIMENTO DO TUBO = LARGURA DA FAIXA ELEVADA FE- 17 RUA FLORENTINO AVIDOS (PRÓXIMO A ELEVATÓRIA DO SAAE) |  | 4 | 0.3 |  | 4 |  |  |  | 18.4
COMPRIMENTO DO TUBO = LARGURA DA FAIXA ELEVADA FE- 18 RUA FLORENTINO AVIDOS |  | 4 | 0.3 |  | 4 |  |  |  | 18.4
COMPRIMENTO DO TUBO = LARGURA DA FAIXA ELEVADA FE- 19 RUA ZULMIRA LACERDA E SILVA |  | 4 | 0.3 |  | 4 |  |  |  | 18.4
COMPRIMENTO DO TUBO = LARGURA DA FAIXA ELEVADA FE- 20 RUA ZULMIRA LACERDA E SILVA (PRÓXIMO A PRAÇA) |  | 4 | 0.3 |  | 4 |  |  |  | 18.4
COMPRIMENTO DO TUBO = LARGURA DA FAIXA ELEVADA FE- 21 RUA ARIENIO DE ALMEIDA SANTOS |  | 4 | 0.3 |  | 4 |  |  |  | 18.4
COMPRIMENTO DO TUBO = LARGURA DA FAIXA ELEVADA FE- 22 RUA JULIO F BENEVIDES |  | 4 | 0.3 |  | 4 |  |  |  | 18.4
COMPRIMENTO DO TUBO = LARGURA DA FAIXA ELEVADA FE- 23 BOA VISTA |  | 4 | 0.3 |  | 4 |  |  |  | 18.4
COMPRIMENTO DO TUBO = LARGURA DA FAIXA ELEVADA FE- 24 BOA VISTA |  | 4 | 0.3 |  | 4 |  |  |  | 18.4

## COMPOSICAO
COMPOSIÇÃO DE SERVIÇO | [8 empty] | SINAPI
OBRA: | CONSTRUÇÃO DE FAIXAS ELEVADAS EM DIVERSAS RUAS | [7 empty] | IOPES
ENDEREÇO: | BAIXO GUANDU - ES | [7 empty] | DER
COMP | DESCRIÇÃO | [5 empty] | UNIDADE | PREÇO
1 | BLOCOS PRÉ-MOLDADOS DE CONCRETO TIPO PAVI-S OU EQUIVALENTE, ESPESSURA DE 8 CM E RESISTÊNCIA A COMPRESSÃO MÍNIMA DE 35MPA, ASSENTADOS SOBRE COLCHÃO DE PÓ DE PEDRA E CIMENTO NA ESPESSURA DE 10 CM (COR VERMELHA) | [5 empty] | M² | 157.12
MÃO DE OBRA | [6 empty] | TOTAL | 16.19
TIPO | FONTE | CÓDIGO | DESCRIÇÃO | UND | COEF | FATOR | UNIT | TOTAL
C | SINAPI | 88260 | Calceteiro Com Engargos Complementares | H | 0.2703 |  | 30,92 | 8.36
C | SINAPI | 88316 | Servente Com Encargos Complementares | H | 0.2703 |  | 28,97 | 7.83
MATERIAL | [6 empty] | TOTAL | 140.93
TIPO | FONTE | CÓDIGO | DESCRIÇÃO | UND | COEF | FATOR | UNIT | TOTAL
I | SINAPI | 36154 | Bloquete/Piso Intertravado De Concreto - Modelo Onda/16 Faces/Retangular/Tijolinho/Paver/Holandes/Paralelepipedo, *20 X 10* Cm, E = 8 Cm, Resistencia De 35 Mpa, Colorido | M2 | 1.013 |  | 102,53 | 103.86
I | SINAPI | 4741 | Po De Pedra (Posto Pedreira/Fornecedor, Sem Frete) | M³ | 0.008 |  | 140,46 | 1.12
I | SINAPI | 370 | Areia Media - Posto Jazida/Fornecedor (Retirado Na Jazida, Sem Transporte) | M3 | 0.0568 |  | 90 | 5.11
I | SINAPI | 13284 | Cimento Portland De Alto Forno (Af) Cp Iii-40 | Kg | 50 |  | 0,61 | 30.5
C | SINAPI | 91277 | Placa Vibratória Reversível Com Motor 4 Tempos A Gasolina, Força Centr Ífuga De 25 Kn (2500 Kgf), Potência 5,5 Cv - Chp Diurno. Af_08/2015 | Chp | 0.0055 |  | 10,66 | 0.06
C | SINAPI | 91278 | Placa Vibratória Reversível Com Motor 4 Tempos A Gasolina, Força Centr Ífuga De 25 Kn (2500 Kgf), Potência 5,5 Cv - Chi Diurno. Af_08/201 | Chi | 0.1297 |  | 0,58 | 0.08
C | SINAPI | 91283 | Cortadora De Piso Com Motor 4 Tempos A Gasolina, Potência De 13 Hp, Com Disco De Corte Diamantado Segmentado Para Concreto, Diâmetro De 350 Mm, Furo De 1" (14 X 1") - Chp Diurno. Af_08/20 | Chp | 0.0135 |  | 10,57 | 0.14
C | SINAPI | 91285 | Cortadora De Piso Com Motor 4 Tempos A Gasolina, Potência De 13 Hp, Com Disco De Corte Diamantado Segmentado Para Concreto, Diâmetro De 350 Mm, Furo De 1" (14 X 1") - C | Chi | 0.1217 |  | 0,49 | 0.06

## MERCADO (hidden)
COTAÇÃO DE MERCADO
OBRA: | CONSTRUÇÃO DE FAIXAS ELEVADAS EM DIVERSAS RUAS |  |  |  | IOPES
ENDEREÇO: | BAIXO GUANDU - ES |  |  |  | DER
MERC | DESCRIÇÃO |  | UND | PREÇO
1 |  |  |  | 0
CNPJ | FORNECEDOR | CONTATO | PREÇO
|  |  | COTAÇÃO | DATA BASE
|  |  | 2022-04-01 | SINAPI MAR/2026, DER JAN/2026, DER-R NOV/2025
0
0
0
CORREÇÃO DE VALOR | Cotação |  | MÉDIA | 0
| Data Base |  | MEDIANA | 0

## CRONOGRAMA
CRONOGRAMA FÍSICO FINANCEIRO | [11 empty] | SINAPI
OBRA: | CONSTRUÇÃO DE FAIXAS ELEVADAS EM DIVERSAS RUAS | [10 empty] | IOPES
ENDEREÇO: | BAIXO GUANDU - ES | [10 empty] | DER
ITEM | DESCRIÇÃO | FINANCEIRO | 1 | 2 | 3 | 4 | 5 | 6
1 | SERVIÇOS PRELIMINARES | 2386.8 | 2386.8 | 0 | 0 | 0 | 0 | 0 | $ | 2386.8 | 0
|  | 0.399% | 1: 100% | % | 100%
2 | DEMOLIÇÕES, RETIRADAS E PREPARAÇÃO PARA PAVIMENTO | 135961.97 | 27192.394 | 27192.394 | 27192.394 | 27192.394 | 13596.197 | 13596.197 | $ | 135961.97 | 0
|  | 22.73% | 20% | 20% | 20% | 20% | 10% | 10% | % | 100%
3 | PAVIMENTAÇÃO | 379912.36 | 75982.472 | 75982.472 | 75982.472 | 75982.472 | 37991.236 | 37991.236 | $ | 379912.36 | 351423.31
|  | 63.52% | 20% | 20% | 20% | 20% | 10% | 10% | % | 100%
4 | SINALIZAÇÃO | 28489.05 | 5697.81 | 5697.81 | 5697.81 | 5697.81 | 2848.905 | 2848.905 | $ | 28489.05 | -22885.22
|  | 4.763% | 20% | 20% | 20% | 20% | 10% | 10% | % | 100%
5 | ESTRUTURA DE DRENAGEM | 51374.27 | 10274.854 | 10274.854 | 10274.854 | 10274.854 | 5137.427 | 5137.427 | $ | 51374.27 | -546750.18
|  | 8.589% | 20% | 20% | 20% | 20% | 10% | 10% | % | 100%
Financeiro (R$) |  | 598124.45 | 121534.33 | 119147.53 | 119147.53 | 119147.53 | 59573.765 | 59573.765 | $ | 598124.45
Físico (%) |  | 100% | 20.32% | 19.92% | 19.92% | 19.92% | 9.96% | 9.96% | % | 100%
Financeiro Acumulado (R$) |  |  | 121534.33 | 240681.86 | 359829.39 | 478976.92 | 538550.685 | 598124.45
Físico Acumulado (%) |  |  | 20.32% | 40.24% | 60.16% | 80.08% | 90.04% | 100%

## Planilha1 (hidden)
DESCRIÇÃO | ALTURA | PESO POR M OU M² | QUANTIDADE | COMPRIMENTO | PESO EM KM | PESO EM TONELADA | KM
PESO TUBOS VERTICAIS |  | 4.4767 | 38 | 3.7 | 629.4193 | 0.62942 | 1.6 | 1.0071
PESO TUBOS HORIZONTAIS |  | 2.3467 |  | 360.12 | 845.0816 | 0.84508 | 1.6 | 1.3521
PESO ALAMBRADO | 3 | 2.85 |  | 120.04 | 1026.342 | 1.0263 | 1.6 | 1.6421
0